## Оглавление
Прайс-лист 20-05-2019
Наши офисы:
Москва Санкт-Петербург Екатеринбург Самара Уфа | http://www.klinkmann.ru/contacts/
Отправьте свой запрос: | klinkmann@klinkmann.ru
Т.гр. 01 Модульное оборудование CHINT
Автоматические выключатели (МАВ)
Автоматический выключатель Серия DZ47-60 4.5kA
Характеристика B
Характеристика C
Характеристика D
Автоматический выключатель Серия NBH8-40 4.5kA
Характеристика B
Характеристика C
Автоматический выключатель Серия NB1-63 6kA
Характеристика B
Характеристика C
Характеристика D
Автоматический выключатель Серия NB1-63H 10kA
Характеристика C
Характеристика D
Автоматический выключатель постоянного тока Серия NB1-63DC 6kA
Аксессуары для автоматического выключателя Серия NB1
Автоматический выключатель Серия DZ158 10kA
Аксессуары для автоматического выключателя Серия DZ158
Автоматический выключатель серии NXB-63 6kA *NEXT*
Характеристика B
Характеристика C
Характеристика D
Аксессуары для автоматического выключателя NXB-63 6kA *NEXT*
Автоматический выключатель серии NXB-125G 10kA *NEXT*
Характеристика B
Характеристика C
Характеристика D
Аксессуары для автоматического выключателя Серия NXB-125G *NEXT*
Устройства дифференциальной защиты (ДИФ)
Автоматы дифференциальные Серия DZ47LE
ДИФ серия DZ47LE с дифференциальным током 30мА
ДИФ серия DZ47LE с дифференциальным током 100мА
ДИФ серия DZ47LE с дифференциальным током 300мА
Автоматы дифференциальные серии NXBLE *NEXT*
ДИФ серии NXBLE с дифференциальным током 30мА
ДИФ серии NXBLE с дифференциальным током 100мА
ДИФ серии NXBLE с дифференциальным током 300мА
Автоматы дифференциальные Серия NB1L
ДИФ серия NB1L с дифференциальным током 30мА
ДИФ серия NB1L с дифференциальным током 100мА
ДИФ серия NB1L с дифференциальным током 300мА
Автоматы дифференциальные Серия NBH8LE-40
ДИФ. автомат NBH8LE-40 х-ка С, с дифференциальным током 30мА
Автоматы дифференциальные Серия NB2LE
ДИФ серия NB2LE с дифференциальным током 30мА
Автоматы дифференциальные Серия NXBLE-63Y *NEXT*
ДИФ. автомат NXBLE-63Y с дифференциальным током 10мА
ДИФ. автомат NXBLE-63Y с дифференциальным током 30мА
Автоматы дифференциальные Серия NB310L
ДИФ серия NB310L х-ка B, с дифференциальным током 30мА
ДИФ серия NB310L х-ка С, с дифференциальным током 30мА
Устройства дифференциальной защиты (УЗО)
Выключатели дифференциальные Серия NL1-63
УЗО с дифференциальным током 10мА
УЗО с дифференциальным током 30мА
УЗО с дифференциальным током 100мА
УЗО с дифференциальным током 300мА
Выключатели дифференциальные Серия NL1-100 селективные
УЗО с дифференциальным током 100мА
УЗО с дифференциальным током 300мА
Выключатель нагрузки
Выключатель нагрузки серия NH2
Выключатель нагрузки серия NH4
Модульные переключатели
Модульные переключатели NZK1
Модульные переключатели NZK2
Индикаторы
Световые индикаторы Серия ND9
Кнопки
Кнопка модульная NP9
Управление и контроль
Модульные контакторы Серия NCH8
Импульсное реле NJMC1
Модульные розетки
Модульные розетки AC30-111
Ограничители импульсных перенапряжений
Ограничители импульсных перенапряжений NU6-Ⅱ
Т.гр. 02 Силовое оборудование защиты и коммутации CHINT
Воздушные Автоматические выключатели
Воздушные автоматические выключатели Серия NA8G тип М
Воздушные автоматические выключатели Серия NA1 тип М
Аксессуары для воздушных автоматических выключателей Серия NA1
Силовые Автоматические выключатели в литом корпусе
Силовые Автоматические выключатели Серия NXM *NEXT*
Силовые Автоматические выключатели Серия NM8
Силовые Автоматические выключатели Серия NM8S
Аксессуары для автоматического выключателя Серия NM8 и NM8S
Силовые Автоматические выключатели Серия NM1
Аксессуары для автоматического выключателя Серия NM1
Устройство автоматического ввода резерва
Устройство автоматического ввода резерва Серия NZ7
Т.гр. 03 Контакторы, реле, пускатели CHINT
Контакторы
Контакторы серии NXC-M *NEXT*
Контакторы серии NXC *NEXT*
Контакторы Серия NC6
Контакторы Серия NC1
Контакторы Серия NC2
Аксессуары для Контакторов Серия NC6, NC1, NC2, NXC-M, NXC
Реле
Тепловое защитное реле серии NXR *NEXT*
Тепловое защитное реле Серия NR2
Электронное защитное реле серии NRE8
Аксессуары для теплового защитного реле Серия NR2
Промежуточное реле Серия JZX-22F
Аксессуары для промежуточного реле Серия JZX-22F
Промежуточное реле с кнопкой тест NJDC17
Аксессуары для промежуточного реле Серия NJDC17
Реле контроля фаз Серия XJ3-D
Реле контроль фаз NJYB3
Реле контроль фаз NJB1-X
Реле времени NTE8
Реле времени NJS5
Реле времени JSS48A
Реле времени JSS48B
Реле времени JSZ3
Аксессуары для промежуточного реле Серия JSZ3
Реле времени JSZ6
Аксессуары для промежуточного реле Серия JSZ6
Реле времени KG10M
Таймер электронный Серия NKG3
Таймер электронный Серия KG10D
Реле контроля уровня жидкости Серия NJYW1
Предохранители
Плавкая вставка цилиндрическая RT28
Держатель плавких вставок с индикацией RT28
Плавкая вставка предохранителя RT36
Пускатели
Пускатель для управления и защиты электродвигателей Серия NS2
Пускатель для управления и защиты электродвигателей Серия NS2X
Аксессуары для пускателей Серия NS2
Пускатель прямого пуска и защиты электродвигателей в корпусе Серия NQ3
Комплексное защитное устройство для двигателей JD-5A
Переключатели
Кулачковые переключатели Серия LW32
Путевые выключатели
Выключатель путевой Серия YBLX-ME
Выключатель путевой Серия YBLX-P1
Выключатель путевой Серия YBLX-K1
Выключатель путевой Серия YBLX-K3
Т.гр. 04 Компенсации реактивной мощности CHINT
Регулятор реактивной мощности JKF8
Контактор для компенсации реактивной мощности Серия CJ19
Конденсатор Серия NWC6
Конденсатор Серия BZMJ
Т.гр. 05 Кнопки управления, индикаторы CHINT
Кнопки управления
Кнопки управления Серия NP2
Аксессуары для кнопок управления Серия NP2
Кнопочные посты Серия NP2
Кнопки управления Серия NP8
Аксессуары для кнопок управления Серия NP8
Кнопочные посты Серия NP8
Пульты кнопочные Серия NP3
Индикаторы, звуковые сигнализаторы
Световые индикаторы Серия ND16
Т.гр. 06 Оборудование электропитания CHINT
Трансформаторы
Однофазные трансформаторы Серия NDK
Стабилизаторы напряжения
Автоматический регулятор переменного напряжения Серии TM
Т.гр. 07 Выключатель-разъединители/рубильники CHINT
Выключатель-разъединители/рубильники
Выключатель-разъединители Серия NH40
Аксессуары для выключателя-разъединителя Серия NH40
Реверсивный рубильник с электроприводом Серия NH40SZ
Реверсивный рубильник с блоком АВР Серия NH40SZ(II, III)
Откидной выключатель-разъединитель Серия NHR17
Т.гр. 08 Приводная техника CHINT
Преобразователь частоты
Преобразователь частоты Серия NVF300M (Общий тип)
Преобразователь частоты Серия NVF2G (Общий тип)
Аксессуары для преобразователь частоты Серия NVF2G
Устройство плавного пуска
Устройство плавного пуска Серия NJR2
Аксессуары для устройства плавного пуска Серия NJR2
Т.гр. 09 Щиты и шкафы CHINT
Щиты
Щиты с монтажной панелью Серия NXW5 IP54
Щиты с монтажной панелью Серия NXW3 IP31 (Производство Россия)
Корпуса
Пластиковый корпус Серия NX2
Пластиковый корпус Серия NX8
Т.гр. 10 Электроустановончые изделия СHINT
Выключатели серии NEW3
1-клавишный выключатель
2-клавишный выключатель
4-клавишный выключатель
Выключатель дверного звонка
Розетки серии NEW3
Розетка с заземляющим контактом
Розетка без заземляющего контакта
Французская розетка
Розетка ТV
Розетка телефонная/интернет
Аксессуары серии NEW3
Рамки
Т.гр. 11 Коробки и аксессуары CHINT (Производство Россия)
Коробки
Коробки установочные
Коробки распаячные
Аксессуары
Т.гр. 12 Труба гофрированная и аксессуары CHINT (Производство Россия)
Труба гофрированная
Труба гофрированная ПВХ (серый цвет)
Труба гофрированная ПНД (черный цвет)
| Аксессуары к трубе гофрированной | прайс-лист'!A3452
Держатель-клипса
Держатель с фиксатором
Поворот
Муфта
Тройник
Т.гр. 13 Кабель-каналы и аксессуары CHINT (Производство Россия)
Кабель-каналы
Кабель-каналы магистральные с двойным замком белые (длина 2м)
Т.гр. 14 Аксессуары для шкафов и щитов
DIN-рейка
DIN-рейка оцинкованная TH35-7.5

## прайс-лист
Наши офисы:
Москва Санкт-Петербург Екатеринбург Самара Уфа | http://www.klinkmann.ru/contacts/
Отправьте свой запрос: | klinkmann@klinkmann.ru
Прайс-лист 20-05-2019
Aртикул | Номенклатура | Цена с НДС, руб. | скидка 25%
Т.гр. 01 Модульное оборудование CHINT
Автоматические выключатели (МАВ)
Автоматический выключатель серии DZ47-60 4.5kA
Характеристика В
188085 | Авт. выкл.DZ47-60 1P 1A 4.5kA х-ка B (CHINT) | 133.48 | 100.11
188086 | Авт. выкл.DZ47-60 1P 2A 4.5kA х-ка B (CHINT) | 133.48 | 100.11
188087 | Авт. выкл.DZ47-60 1P 3A 4.5kA х-ка B (CHINT) | 133.48 | 100.11
188088 | Авт. выкл.DZ47-60 1P 4A 4.5kA х-ка B (CHINT) | 133.48 | 100.11
188089 | Авт. выкл.DZ47-60 1P 5A 4.5kA х-ка B (CHINT) | 133.48 | 100.11
188090 | Авт. выкл.DZ47-60 1P 6A 4.5kA х-ка B (CHINT) | 111.82 | 83.87
188091 | Авт. выкл.DZ47-60 1P 10A 4.5kA х-ка B (CHINT) | 98.77 | 74.08
188093 | Авт. выкл.DZ47-60 1P 16A 4.5kA х-ка B (CHINT) | 98.77 | 74.08
188094 | Авт. выкл.DZ47-60 1P 20A 4.5kA х-ка B (CHINT) | 98.77 | 74.08
188095 | Авт. выкл.DZ47-60 1P 25A 4.5kA х-ка B (CHINT) | 98.77 | 74.08
188096 | Авт. выкл.DZ47-60 1P 32A 4.5kA х-ка B (CHINT) | 98.77 | 74.08
188097 | Авт. выкл.DZ47-60 1P 40A 4.5kA х-ка B (CHINT) | 116.66 | 87.5
185707 | Авт. выкл.DZ47-60 1P 50A 4.5kA х-ка B (CHINT) | 116.66 | 87.5
185709 | Авт. выкл.DZ47-60 1P 63A 4.5kA х-ка B (CHINT) | 116.66 | 87.5
188098 | Авт. выкл.DZ47-60 2P 1A 4.5kA х-ка B (CHINT) | 269.14 | 201.86
188099 | Авт. выкл.DZ47-60 2P 2A 4.5kA х-ка B (CHINT) | 269.14 | 201.86
188100 | Авт. выкл.DZ47-60 2P 3A 4.5kA х-ка B (CHINT) | 269.14 | 201.86
188101 | Авт. выкл.DZ47-60 2P 4A 4.5kA х-ка B (CHINT) | 269.14 | 201.86
188102 | Авт. выкл.DZ47-60 2P 5A 4.5kA х-ка B (CHINT) | 269.14 | 201.86
188103 | Авт. выкл.DZ47-60 2P 6A 4.5kA х-ка B (CHINT) | 217.39 | 163.04
188104 | Авт. выкл.DZ47-60 2P 10A 4.5kA х-ка B (CHINT) | 215.14 | 161.36
188106 | Авт. выкл.DZ47-60 2P 16A 4.5kA х-ка B (CHINT) | 215.14 | 161.36
188107 | Авт. выкл.DZ47-60 2P 20A 4.5kA х-ка B (CHINT) | 215.14 | 161.36
188108 | Авт. выкл.DZ47-60 2P 25A 4.5kA х-ка B (CHINT) | 215.14 | 161.36
188109 | Авт. выкл.DZ47-60 2P 32A 4.5kA х-ка B (CHINT) | 215.14 | 161.36
188110 | Авт. выкл.DZ47-60 2P 40A 4.5kA х-ка B (CHINT) | 224.47 | 168.35
185733 | Авт. выкл.DZ47-60 2P 50A 4.5kA х-ка B (CHINT) | 250.21 | 187.66
185741 | Авт. выкл.DZ47-60 2P 63A 4.5kA х-ка B (CHINT) | 250.21 | 187.66
188111 | Авт. выкл.DZ47-60 3P 1A 4.5kA х-ка B (CHINT) | 386.65 | 289.99
188112 | Авт. выкл.DZ47-60 3P 2A 4.5kA х-ка B (CHINT) | 386.65 | 289.99
188113 | Авт. выкл.DZ47-60 3P 3A 4.5kA х-ка B (CHINT) | 386.65 | 289.99
188114 | Авт. выкл.DZ47-60 3P 4A 4.5kA х-ка B (CHINT) | 386.65 | 289.99
188115 | Авт. выкл.DZ47-60 3P 5A 4.5kA х-ка B (CHINT) | 386.65 | 289.99
188116 | Авт. выкл.DZ47-60 3P 6A 4.5kA х-ка B (CHINT) | 329.98 | 247.49
188117 | Авт. выкл.DZ47-60 3P 10A 4.5kA х-ка B (CHINT) | 313.71 | 235.28
188119 | Авт. выкл.DZ47-60 3P 16A 4.5kA х-ка B (CHINT) | 313.71 | 235.28
188120 | Авт. выкл.DZ47-60 3P 20A 4.5kA х-ка B (CHINT) | 313.71 | 235.28
188121 | Авт. выкл.DZ47-60 3P 25A 4.5kA х-ка B (CHINT) | 313.71 | 235.28
188122 | Авт. выкл.DZ47-60 3P 32A 4.5kA х-ка B (CHINT) | 313.71 | 235.28
188123 | Авт. выкл.DZ47-60 3P 40A 4.5kA х-ка B (CHINT) | 340.33 | 255.25
187624 | Авт. выкл.DZ47-60 3P 50A 4.5kA х-ка B (CHINT) | 411.33 | 308.5
187626 | Авт. выкл.DZ47-60 3P 63A 4.5kA х-ка B (CHINT) | 411.33 | 308.5
188124 | Авт. выкл.DZ47-60 4P 1A 4.5kA х-ка B (CHINT) | 546.92 | 410.19
188125 | Авт. выкл.DZ47-60 4P 2A 4.5kA х-ка B (CHINT) | 594.47 | 445.85
188126 | Авт. выкл.DZ47-60 4P 3A 4.5kA х-ка B (CHINT) | 594.47 | 445.85
188127 | Авт. выкл.DZ47-60 4P 4A 4.5kA х-ка B (CHINT) | 594.47 | 445.85
188128 | Авт. выкл.DZ47-60 4P 5A 4.5kA х-ка B (CHINT) | 594.47 | 445.85
188129 | Авт. выкл.DZ47-60 4P 6A 4.5kA х-ка B (CHINT) | 594.47 | 445.85
188130 | Авт. выкл.DZ47-60 4P 10A 4.5kA х-ка B (CHINT) | 588.15 | 441.11
188132 | Авт. выкл.DZ47-60 4P 16A 4.5kA х-ка B (CHINT) | 588.15 | 441.11
188133 | Авт. выкл.DZ47-60 4P 20A 4.5kA х-ка B (CHINT) | 588.15 | 441.11
188134 | Авт. выкл.DZ47-60 4P 25A 4.5kA х-ка B (CHINT) | 588.15 | 441.11
188135 | Авт. выкл.DZ47-60 4P 32A 4.5kA х-ка B (CHINT) | 588.15 | 441.11
188136 | Авт. выкл.DZ47-60 4P 40A 4.5kA х-ка B (CHINT) | 600.93 | 450.7
187640 | Авт. выкл.DZ47-60 4P 50A 4.5kA х-ка B (CHINT) | 600.93 | 450.7
187642 | Авт. выкл.DZ47-60 4P 63A 4.5kA х-ка B (CHINT) | 600.93 | 450.7
Характеристика С
187982 | Авт. выкл.DZ47-60 1P 1A 4.5kA х-ка C (CHINT) | 124.18 | 93.14
188006 | Авт. выкл.DZ47-60 1P 2A 4.5kA х-ка C (CHINT) | 124.18 | 93.14
188022 | Авт. выкл.DZ47-60 1P 3A 4.5kA х-ка C (CHINT) | 124.18 | 93.14
188038 | Авт. выкл.DZ47-60 1P 4A 4.5kA х-ка C (CHINT) | 124.18 | 93.14
188054 | Авт. выкл.DZ47-60 1P 5A 4.5kA х-ка C (CHINT) | 124.18 | 93.14
188078 | Авт. выкл.DZ47-60 1P 6A 4.5kA х-ка C (CHINT) | 89.71 | 67.28
187958 | Авт. выкл.DZ47-60 1P 10A 4.5kA х-ка C (CHINT) | 89.71 | 67.28
187974 | Авт. выкл.DZ47-60 1P 16A 4.5kA х-ка C (CHINT) | 83.67 | 62.75
187990 | Авт. выкл.DZ47-60 1P 20A 4.5kA х-ка C (CHINT) | 89.71 | 67.28
187998 | Авт. выкл.DZ47-60 1P 25A 4.5kA х-ка C (CHINT) | 83.67 | 62.75
188014 | Авт. выкл.DZ47-60 1P 32A 4.5kA х-ка C (CHINT) | 89.71 | 67.28
188030 | Авт. выкл.DZ47-60 1P 40A 4.5kA х-ка C (CHINT) | 90.65 | 67.99
188046 | Авт. выкл.DZ47-60 1P 50A 4.5kA х-ка C (CHINT) | 112.29 | 84.22
188070 | Авт. выкл.DZ47-60 1P 63A 4.5kA х-ка C (CHINT) | 112.29 | 84.22
187984 | Авт. выкл.DZ47-60 2P 1A 4.5kA х-ка C (CHINT) | 250.98 | 188.24
188008 | Авт. выкл.DZ47-60 2P 2A 4.5kA х-ка C (CHINT) | 250.98 | 188.24
188024 | Авт. выкл.DZ47-60 2P 3A 4.5kA х-ка C (CHINT) | 250.98 | 188.24
188040 | Авт. выкл.DZ47-60 2P 4A 4.5kA х-ка C (CHINT) | 250.98 | 188.24
188056 | Авт. выкл.DZ47-60 2P 5A 4.5kA х-ка C (CHINT) | 250.98 | 188.24
188080 | Авт. выкл.DZ47-60 2P 6A 4.5kA х-ка C (CHINT) | 190.76 | 143.07
187960 | Авт. выкл.DZ47-60 2P 10A 4.5kA х-ка C (CHINT) | 188.82 | 141.62
187976 | Авт. выкл.DZ47-60 2P 16A 4.5kA х-ка C (CHINT) | 178.92 | 134.19
187992 | Авт. выкл.DZ47-60 2P 20A 4.5kA х-ка C (CHINT) | 180.76 | 135.57
188000 | Авт. выкл.DZ47-60 2P 25A 4.5kA х-ка C (CHINT) | 180.76 | 135.57
188016 | Авт. выкл.DZ47-60 2P 32A 4.5kA х-ка C (CHINT) | 180.76 | 135.57
188032 | Авт. выкл.DZ47-60 2P 40A 4.5kA х-ка C (CHINT) | 191.7 | 143.78
188048 | Авт. выкл.DZ47-60 2P 50A 4.5kA х-ка C (CHINT) | 238.6 | 178.95
188072 | Авт. выкл.DZ47-60 2P 63A 4.5kA х-ка C (CHINT) | 238.6 | 178.95
187986 | Авт. выкл.DZ47-60 3P 1A 4.5kA х-ка C (CHINT) | 379.29 | 284.47
188010 | Авт. выкл.DZ47-60 3P 2A 4.5kA х-ка C (CHINT) | 379.29 | 284.47
188026 | Авт. выкл.DZ47-60 3P 3A 4.5kA х-ка C (CHINT) | 379.29 | 284.47
188042 | Авт. выкл.DZ47-60 3P 4A 4.5kA х-ка C (CHINT) | 379.29 | 284.47
188058 | Авт. выкл.DZ47-60 3P 5A 4.5kA х-ка C (CHINT) | 379.29 | 284.47
188082 | Авт. выкл.DZ47-60 3P 6A 4.5kA х-ка C (CHINT) | 325.24 | 243.93
187962 | Авт. выкл.DZ47-60 3P 10A 4.5kA х-ка C (CHINT) | 267.64 | 200.73
187978 | Авт. выкл.DZ47-60 3P 16A 4.5kA х-ка C (CHINT) | 267.19 | 200.39
187994 | Авт. выкл.DZ47-60 3P 20A 4.5kA х-ка C (CHINT) | 297.19 | 222.89
188002 | Авт. выкл.DZ47-60 3P 25A 4.5kA х-ка C (CHINT) | 297.19 | 222.89
188018 | Авт. выкл.DZ47-60 3P 32A 4.5kA х-ка C (CHINT) | 297.19 | 222.89
188033 | Авт. выкл.DZ47-60 3P 40A 4.5kA х-ка C (CHINT) | 303.76 | 227.82
188050 | Авт. выкл.DZ47-60 3P 50A 4.5kA х-ка C (CHINT) | 352.62 | 264.47
188074 | Авт. выкл.DZ47-60 3P 63A 4.5kA х-ка C (CHINT) | 352.62 | 264.47
187988 | Авт. выкл.DZ47-60 4P 1A 4.5kA х-ка C (CHINT) | 555.78 | 416.84
188012 | Авт. выкл.DZ47-60 4P 2A 4.5kA х-ка C (CHINT) | 555.78 | 416.84
188028 | Авт. выкл.DZ47-60 4P 3A 4.5kA х-ка C (CHINT) | 555.78 | 416.84
188044 | Авт. выкл.DZ47-60 4P 4A 4.5kA х-ка C (CHINT) | 555.78 | 416.84
188060 | Авт. выкл.DZ47-60 4P 5A 4.5kA х-ка C (CHINT) | 555.78 | 416.84
188084 | Авт. выкл.DZ47-60 4P 6A 4.5kA х-ка C (CHINT) | 555.78 | 416.84
187964 | Авт. выкл.DZ47-60 4P 10A 4.5kA х-ка C (CHINT) | 511.43 | 383.57
187980 | Авт. выкл.DZ47-60 4P 16A 4.5kA х-ка C (CHINT) | 511.43 | 383.57
187996 | Авт. выкл.DZ47-60 4P 20A 4.5kA х-ка C (CHINT) | 511.43 | 383.57
188004 | Авт. выкл.DZ47-60 4P 25A 4.5kA х-ка C (CHINT) | 511.43 | 383.57
188020 | Авт. выкл.DZ47-60 4P 32A 4.5kA х-ка C (CHINT) | 522.43 | 391.82
188036 | Авт. выкл.DZ47-60 4P 40A 4.5kA х-ка C (CHINT) | 561.75 | 421.31
188052 | Авт. выкл.DZ47-60 4P 50A 4.5kA х-ка C (CHINT) | 561.51 | 421.13
188076 | Авт. выкл.DZ47-60 4P 63A 4.5kA х-ка C (CHINT) | 561.51 | 421.13
Характеристика D
187981 | Авт. выкл.DZ47-60 1P 1A 4.5kA х-ка D (CHINT) | 145.89 | 109.42
188005 | Авт. выкл.DZ47-60 1P 2A 4.5kA х-ка D (CHINT) | 145.89 | 109.42
188021 | Авт. выкл.DZ47-60 1P 3A 4.5kA х-ка D (CHINT) | 145.89 | 109.42
188037 | Авт. выкл.DZ47-60 1P 4A 4.5kA х-ка D (CHINT) | 145.89 | 109.42
188053 | Авт. выкл.DZ47-60 1P 5A 4.5kA х-ка D (CHINT) | 145.89 | 109.42
188077 | Авт. выкл.DZ47-60 1P 6A 4.5kA х-ка D (CHINT) | 130.51 | 97.88
187957 | Авт. выкл.DZ47-60 1P 10A 4.5kA х-ка D (CHINT) | 129.16 | 96.87
187973 | Авт. выкл.DZ47-60 1P 16A 4.5kA х-ка D (CHINT) | 129.16 | 96.87
187989 | Авт. выкл.DZ47-60 1P 20A 4.5kA х-ка D (CHINT) | 129.16 | 96.87
187997 | Авт. выкл.DZ47-60 1P 25A 4.5kA х-ка D (CHINT) | 129.16 | 96.87
188013 | Авт. выкл.DZ47-60 1P 32A 4.5kA х-ка D (CHINT) | 123.61 | 92.71
188029 | Авт. выкл.DZ47-60 1P 40A 4.5kA х-ка D (CHINT) | 126.21 | 94.66
188045 | Авт. выкл.DZ47-60 1P 50A 4.5kA х-ка D (CHINT) | 140.88 | 105.66
188069 | Авт. выкл.DZ47-60 1P 63A 4.5kA х-ка D (CHINT) | 140.88 | 105.66
187983 | Авт. выкл.DZ47-60 2P 1A 4.5kA х-ка D (CHINT) | 294.57 | 220.93
188007 | Авт. выкл.DZ47-60 2P 2A 4.5kA х-ка D (CHINT) | 294.57 | 220.93
188023 | Авт. выкл.DZ47-60 2P 3A 4.5kA х-ка D (CHINT) | 294.57 | 220.93
188039 | Авт. выкл.DZ47-60 2P 4A 4.5kA х-ка D (CHINT) | 292.37 | 219.28
188055 | Авт. выкл.DZ47-60 2P 5A 4.5kA х-ка D (CHINT) | 294.57 | 220.93
188079 | Авт. выкл.DZ47-60 2P 6A 4.5kA х-ка D (CHINT) | 266 | 199.5
187959 | Авт. выкл.DZ47-60 2P 10A 4.5kA х-ка D (CHINT) | 263.23 | 197.42
187975 | Авт. выкл.DZ47-60 2P 16A 4.5kA х-ка D (CHINT) | 250.7 | 188.03
187991 | Авт. выкл.DZ47-60 2P 20A 4.5kA х-ка D (CHINT) | 250.7 | 188.03
187999 | Авт. выкл.DZ47-60 2P 25A 4.5kA х-ка D (CHINT) | 250.7 | 188.03
188015 | Авт. выкл.DZ47-60 2P 32A 4.5kA х-ка D (CHINT) | 263.23 | 197.42
188031 | Авт. выкл.DZ47-60 2P 40A 4.5kA х-ка D (CHINT) | 268.83 | 201.62
188047 | Авт. выкл.DZ47-60 2P 50A 4.5kA х-ка D (CHINT) | 298.32 | 223.74
188071 | Авт. выкл.DZ47-60 2P 63A 4.5kA х-ка D (CHINT) | 298.32 | 223.74
187985 | Авт. выкл.DZ47-60 3P 1A 4.5kA х-ка D (CHINT) | 436.84 | 327.63
188009 | Авт. выкл.DZ47-60 3P 2A 4.5kA х-ка D (CHINT) | 436.84 | 327.63
188025 | Авт. выкл.DZ47-60 3P 3A 4.5kA х-ка D (CHINT) | 436.84 | 327.63
188041 | Авт. выкл.DZ47-60 3P 4A 4.5kA х-ка D (CHINT) | 334.91 | 251.18
188057 | Авт. выкл.DZ47-60 3P 5A 4.5kA х-ка D (CHINT) | 436.84 | 327.63
188081 | Авт. выкл.DZ47-60 3P 6A 4.5kA х-ка D (CHINT) | 394.47 | 295.85
187961 | Авт. выкл.DZ47-60 3P 10A 4.5kA х-ка D (CHINT) | 390.32 | 292.74
187977 | Авт. выкл.DZ47-60 3P 16A 4.5kA х-ка D (CHINT) | 371.73 | 278.8
187993 | Авт. выкл.DZ47-60 3P 20A 4.5kA х-ка D (CHINT) | 390.32 | 292.74
188001 | Авт. выкл.DZ47-60 3P 25A 4.5kA х-ка D (CHINT) | 390.32 | 292.74
188017 | Авт. выкл.DZ47-60 3P 32A 4.5kA х-ка D (CHINT) | 398.71 | 299.03
188034 | Авт. выкл.DZ47-60 3P 40A 4.5kA х-ка D (CHINT) | 398.71 | 299.03
188049 | Авт. выкл.DZ47-60 3P 50A 4.5kA х-ка D (CHINT) | 441.54 | 331.16
188065 | Авт. выкл.DZ47-60 3P 60A 4.5kA х-ка D (CHINT) | 441.54 | 331.16
188073 | Авт. выкл.DZ47-60 3P 63A 4.5kA х-ка D (CHINT) | 441.54 | 331.16
187987 | Авт. выкл.DZ47-60 4P 1A 4.5kA х-ка D (CHINT) | 599.46 | 449.6
188011 | Авт. выкл.DZ47-60 4P 2A 4.5kA х-ка D (CHINT) | 599.46 | 449.6
188027 | Авт. выкл.DZ47-60 4P 3A 4.5kA х-ка D (CHINT) | 599.46 | 449.6
188043 | Авт. выкл.DZ47-60 4P 4A 4.5kA х-ка D (CHINT) | 599.46 | 449.6
188059 | Авт. выкл.DZ47-60 4P 5A 4.5kA х-ка D (CHINT) | 599.46 | 449.6
188083 | Авт. выкл.DZ47-60 4P 6A 4.5kA х-ка D (CHINT) | 599.46 | 449.6
187963 | Авт. выкл.DZ47-60 4P 10A 4.5kA х-ка D (CHINT) | 593.01 | 444.76
187979 | Авт. выкл.DZ47-60 4P 16A 4.5kA х-ка D (CHINT) | 593.01 | 444.76
187995 | Авт. выкл.DZ47-60 4P 20A 4.5kA х-ка D (CHINT) | 593.01 | 444.76
188003 | Авт. выкл.DZ47-60 4P 25A 4.5kA х-ка D (CHINT) | 593.01 | 444.76
188019 | Авт. выкл.DZ47-60 4P 32A 4.5kA х-ка D (CHINT) | 593.01 | 444.76
188035 | Авт. выкл.DZ47-60 4P 40A 4.5kA х-ка D (CHINT) | 633.58 | 475.19
188051 | Авт. выкл.DZ47-60 4P 50A 4.5kA х-ка D (CHINT) | 606.04 | 454.53
188075 | Авт. выкл.DZ47-60 4P 63A 4.5kA х-ка D (CHINT) | 606.04 | 454.53
Автоматический выключатель серии NBH8-40 4.5kA |  |  | 0
Характеристика В |  |  | 0
190219 | Авт. Выкл NBH8-40 1P+N 1A 4.5kA х-ка B (CHINT) | 320.57 | 240.43
190220 | Авт. Выкл NBH8-40 1P+N 2A 4.5kA х-ка B (CHINT) | 312.41 | 234.31
190221 | Авт. Выкл NBH8-40 1P+N 3A 4.5kA х-ка B (CHINT) | 310.78 | 233.09
190222 | Авт. Выкл NBH8-40 1P+N 4A 4.5kA х-ка B (CHINT) | 311.44 | 233.58
190223 | Авт. Выкл NBH8-40 1P+N 6A 4.5kA х-ка B (CHINT) | 309.15 | 231.86
190224 | Авт. Выкл NBH8-40 1P+N 10A 4.5kA х-ка B (CHINT) | 295.77 | 221.83
190225 | Авт. Выкл NBH8-40 1P+N 16A 4.5kA х-ка B (CHINT) | 297.06 | 222.8
190226 | Авт. Выкл NBH8-40 1P+N 20A 4.5kA х-ка B (CHINT) | 297.75 | 223.31
190227 | Авт. Выкл NBH8-40 1P+N 25A 4.5kA х-ка B (CHINT) | 308.51 | 231.38
190228 | Авт. Выкл NBH8-40 1P+N 32A 4.5kA х-ка B (CHINT) | 308.81 | 231.61
190229 | Авт. Выкл NBH8-40 1P+N 40A 4.5kA х-ка B (CHINT) | 312.86 | 234.65
Характеристика C |  |  | 0
190230 | Авт. Выкл NBH8-40 1P+N 1A 4.5kA х-ка C (CHINT) | 324.05 | 243.04
190231 | Авт. Выкл NBH8-40 1P+N 2A 4.5kA х-ка C (CHINT) | 315.48 | 236.61
190232 | Авт. Выкл NBH8-40 1P+N 3A 4.5kA х-ка C (CHINT) | 313.83 | 235.37
190233 | Авт. Выкл NBH8-40 1P+N 4A 4.5kA х-ка C (CHINT) | 314.83 | 236.12
190234 | Авт. Выкл NBH8-40 1P+N 6A 4.5kA х-ка C (CHINT) | 312.51 | 234.38
190235 | Авт. Выкл NBH8-40 1P+N 10A 4.5kA х-ка C (CHINT) | 298.67 | 224
190236 | Авт. Выкл NBH8-40 1P+N 16A 4.5kA х-ка C (CHINT) | 300.65 | 225.49
190237 | Авт. Выкл NBH8-40 1P+N 20A 4.5kA х-ка C (CHINT) | 300.65 | 225.49
190238 | Авт. Выкл NBH8-40 1P+N 25A 4.5kA х-ка C (CHINT) | 311.86 | 233.9
190239 | Авт. Выкл NBH8-40 1P+N 32A 4.5kA х-ка C (CHINT) | 312.16 | 234.12
190240 | Авт. Выкл NBH8-40 1P+N 40A 4.5kA х-ка C (CHINT) | 312.86 | 234.65
Автоматический выключатель серии NB1-63 6kA |  |  | 0
Характеристика В |  |  | 0
179599 | Авт. выкл. NB1-63 1P 1A 6кА х-ка B (CHINT) | 234.67 | 176
179603 | Авт. выкл. NB1-63 1P 2A 6кА х-ка B (CHINT) | 234.67 | 176
179606 | Авт. выкл. NB1-63 1P 3A 6кА х-ка B (CHINT) | 234.67 | 176
179608 | Авт. выкл. NB1-63 1P 4A 6кА х-ка B (CHINT) | 234.67 | 176
179611 | Авт. выкл. NB1-63 1P 6A 6кА х-ка B (CHINT) | 219.32 | 164.49
179600 | Авт. выкл. NB1-63 1P 10A 6кА х-ка B (CHINT) | 219.32 | 164.49
179601 | Авт. выкл. NB1-63 1P 13A 6кА х-ка B (CHINT) | 219.32 | 164.49
179602 | Авт. выкл. NB1-63 1P 16A 6кА х-ка B (CHINT) | 211.91 | 158.93
179604 | Авт. выкл. NB1-63 1P 20A 6кА х-ка B (CHINT) | 219.32 | 164.49
179605 | Авт. выкл. NB1-63 1P 25A 6кА х-ка B (CHINT) | 219.32 | 164.49
179607 | Авт. выкл. NB1-63 1P 32A 6кА х-ка B (CHINT) | 219.32 | 164.49
179609 | Авт. выкл. NB1-63 1P 40A 6кА х-ка B (CHINT) | 219.32 | 164.49
179610 | Авт. выкл. NB1-63 1P 50A 6кА х-ка B (CHINT) | 232.58 | 174.44
179612 | Авт. выкл. NB1-63 1P 63A 6кА х-ка B (CHINT) | 232.58 | 174.44
179641 | Авт. выкл. NB1-63 2P 1A 6кА х-ка B (CHINT) | 455.27 | 341.45
179645 | Авт. выкл. NB1-63 2P 2A 6кА х-ка B (CHINT) | 455.27 | 341.45
179648 | Авт. выкл. NB1-63 2P 3A 6кА х-ка B (CHINT) | 455.27 | 341.45
179650 | Авт. выкл. NB1-63 2P 4A 6кА х-ка B (CHINT) | 455.27 | 341.45
179653 | Авт. выкл. NB1-63 2P 6A 6кА х-ка B (CHINT) | 443.33 | 332.5
179642 | Авт. выкл. NB1-63 2P 10A 6кА х-ка B (CHINT) | 403.02 | 302.27
179643 | Авт. выкл. NB1-63 2P 13A 6кА х-ка B (CHINT) | 403.02 | 302.27
179644 | Авт. выкл. NB1-63 2P 16A 6кА х-ка B (CHINT) | 403.02 | 302.27
179646 | Авт. выкл. NB1-63 2P 20A 6кА х-ка B (CHINT) | 430.4 | 322.8
179647 | Авт. выкл. NB1-63 2P 25A 6кА х-ка B (CHINT) | 430.4 | 322.8
179649 | Авт. выкл. NB1-63 2P 32A 6кА х-ка B (CHINT) | 430.4 | 322.8
179651 | Авт. выкл. NB1-63 2P 40A 6кА х-ка B (CHINT) | 492 | 369
179652 | Авт. выкл. NB1-63 2P 50A 6кА х-ка B (CHINT) | 492 | 369
179654 | Авт. выкл. NB1-63 2P 63A 6кА х-ка B (CHINT) | 492 | 369
179683 | Авт. выкл. NB1-63 3P 1A 6кА х-ка B (CHINT) | 656.84 | 492.63
179687 | Авт. выкл. NB1-63 3P 2A 6кА х-ка B (CHINT) | 656.84 | 492.63
179690 | Авт. выкл. NB1-63 3P 3A 6кА х-ка B (CHINT) | 656.84 | 492.63
179692 | Авт. выкл. NB1-63 3P 4A 6кА х-ка B (CHINT) | 656.84 | 492.63
179695 | Авт. выкл. NB1-63 3P 6A 6кА х-ка B (CHINT) | 656.84 | 492.63
179684 | Авт. выкл. NB1-63 3P 10A 6кА х-ка B (CHINT) | 656.84 | 492.63
179685 | Авт. выкл. NB1-63 3P 13A 6кА х-ка B (CHINT) | 656.84 | 492.63
179686 | Авт. выкл. NB1-63 3P 16A 6кА х-ка B (CHINT) | 656.84 | 492.63
179688 | Авт. выкл. NB1-63 3P 20A 6кА х-ка B (CHINT) | 656.84 | 492.63
179689 | Авт. выкл. NB1-63 3P 25A 6кА х-ка B (CHINT) | 656.84 | 492.63
179691 | Авт. выкл. NB1-63 3P 32A 6кА х-ка B (CHINT) | 664.03 | 498.02
179693 | Авт. выкл. NB1-63 3P 40A 6кА х-ка B (CHINT) | 701.34 | 526.01
179694 | Авт. выкл. NB1-63 3P 50A 6кА х-ка B (CHINT) | 731.11 | 548.33
179696 | Авт. выкл. NB1-63 3P 63A 6кА х-ка B (CHINT) | 731.11 | 548.33
179725 | Авт. выкл. NB1-63 4P 1A 6кА х-ка B (CHINT) | 907.97 | 680.98
179729 | Авт. выкл. NB1-63 4P 2A 6кА х-ка B (CHINT) | 907.97 | 680.98
179732 | Авт. выкл. NB1-63 4P 3A 6кА х-ка B (CHINT) | 907.97 | 680.98
179734 | Авт. выкл. NB1-63 4P 4A 6кА х-ка B (CHINT) | 907.97 | 680.98
179737 | Авт. выкл. NB1-63 4P 6A 6кА х-ка B (CHINT) | 907.97 | 680.98
179726 | Авт. выкл. NB1-63 4P 10A 6кА х-ка B (CHINT) | 907.97 | 680.98
179727 | Авт. выкл. NB1-63 4P 13A 6кА х-ка B (CHINT) | 907.97 | 680.98
179728 | Авт. выкл. NB1-63 4P 16A 6кА х-ка B (CHINT) | 907.97 | 680.98
179730 | Авт. выкл. NB1-63 4P 20A 6кА х-ка B (CHINT) | 907.97 | 680.98
179731 | Авт. выкл. NB1-63 4P 25A 6кА х-ка B (CHINT) | 907.97 | 680.98
179733 | Авт. выкл. NB1-63 4P 32A 6кА х-ка B (CHINT) | 907.97 | 680.98
179735 | Авт. выкл. NB1-63 4P 40A 6кА х-ка B (CHINT) | 960.15 | 720.11
179736 | Авт. выкл. NB1-63 4P 50A 6кА х-ка B (CHINT) | 990.31 | 742.73
179738 | Авт. выкл. NB1-63 4P 63A 6кА х-ка B (CHINT) | 990.31 | 742.73
Характеристика C |  |  | 0
179613 | Авт. выкл. NB1-63 1P 1A 6кА х-ка C (CHINT) | 216.4 | 162.3
179617 | Авт. выкл. NB1-63 1P 2A 6кА х-ка C (CHINT) | 216.4 | 162.3
179620 | Авт. выкл. NB1-63 1P 3A 6кА х-ка C (CHINT) | 216.4 | 162.3
179622 | Авт. выкл. NB1-63 1P 4A 6кА х-ка C (CHINT) | 216.4 | 162.3
179625 | Авт. выкл. NB1-63 1P 6A 6кА х-ка C (CHINT) | 205.07 | 153.8
179614 | Авт. выкл. NB1-63 1P 10A 6кА х-ка C (CHINT) | 184.43 | 138.32
179616 | Авт. выкл. NB1-63 1P 16A 6кА х-ка C (CHINT) | 184.43 | 138.32
180286 | Авт. выкл. NB1-63 1P 20A 6кА х-ка C (R) (CHINT) (Данный артикул выводится из ассортимента) | 207.27 | 155.45
179618 | Авт. выкл. NB1-63 1P 20A 6кА х-ка C (CHINT) | 207.27 | 155.45
179619 | Авт. выкл. NB1-63 1P 25A 6кА х-ка C (CHINT) | 207.27 | 155.45
180295 | Авт. выкл. NB1-63 1P 32A 6кА х-ка C (R) (CHINT) (Данный артикул выводится из ассортимента) | 196.78 | 147.59
179621 | Авт. выкл. NB1-63 1P 32A 6кА х-ка C (CHINT) | 196.78 | 147.59
179623 | Авт. выкл. NB1-63 1P 40A 6кА х-ка C (CHINT) | 207.48 | 155.61
179624 | Авт. выкл. NB1-63 1P 50A 6кА х-ка C (CHINT) | 239.22 | 179.42
179626 | Авт. выкл. NB1-63 1P 63A 6кА х-ка C (CHINT) | 228.16 | 171.12
179655 | Авт. выкл. NB1-63 2P 1A 6кА х-ка C (CHINT) | 435.92 | 326.94
179659 | Авт. выкл. NB1-63 2P 2A 6кА х-ка C (CHINT) | 435.92 | 326.94
179662 | Авт. выкл. NB1-63 2P 3A 6кА х-ка C (CHINT) | 435.92 | 326.94
179664 | Авт. выкл. NB1-63 2P 4A 6кА х-ка C (CHINT) | 404.11 | 303.08
179667 | Авт. выкл. NB1-63 2P 6A 6кА х-ка C (CHINT) | 404.11 | 303.08
179656 | Авт. выкл. NB1-63 2P 10A 6кА х-ка C (CHINT) | 404.11 | 303.08
179657 | Авт. выкл. NB1-63 2P 13A 6кА х-ка C (CHINT) | 404.11 | 303.08
179658 | Авт. выкл. NB1-63 2P 16A 6кА х-ка C (CHINT) | 404.11 | 303.08
179660 | Авт. выкл. NB1-63 2P 20A 6кА х-ка C (CHINT) | 404.11 | 303.08
179661 | Авт. выкл. NB1-63 2P 25A 6кА х-ка C (CHINT) | 404.11 | 303.08
179663 | Авт. выкл. NB1-63 2P 32A 6кА х-ка C (CHINT) | 404.11 | 303.08
179665 | Авт. выкл. NB1-63 2P 40A 6кА х-ка C (CHINT) | 426.32 | 319.74
179666 | Авт. выкл. NB1-63 2P 50A 6кА х-ка C (CHINT) | 459.87 | 344.9
179668 | Авт. выкл. NB1-63 2P 63A 6кА х-ка C (CHINT) | 459.87 | 344.9
179697 | Авт. выкл. NB1-63 3P 1A 6кА х-ка C (CHINT) | 664.92 | 498.69
179701 | Авт. выкл. NB1-63 3P 2A 6кА х-ка C (CHINT) | 664.92 | 498.69
179704 | Авт. выкл. NB1-63 3P 3A 6кА х-ка C (CHINT) | 664.92 | 498.69
179706 | Авт. выкл. NB1-63 3P 4A 6кА х-ка C (CHINT) | 664.92 | 498.69
179709 | Авт. выкл. NB1-63 3P 6A 6кА х-ка C (CHINT) | 664.92 | 498.69
179698 | Авт. выкл. NB1-63 3P 10A 6кА х-ка C (CHINT) | 634.53 | 475.9
179699 | Авт. выкл. NB1-63 3P 13A 6кА х-ка C (CHINT) | 634.53 | 475.9
179700 | Авт. выкл. NB1-63 3P 16A 6кА х-ка C (CHINT) | 634.53 | 475.9
179702 | Авт. выкл. NB1-63 3P 20A 6кА х-ка C (CHINT) | 634.53 | 475.9
179703 | Авт. выкл. NB1-63 3P 25A 6кА х-ка C (CHINT) | 634.53 | 475.9
179705 | Авт. выкл. NB1-63 3P 32A 6кА х-ка C (CHINT) | 634.53 | 475.9
179707 | Авт. выкл. NB1-63 3P 40A 6кА х-ка C (CHINT) | 669.78 | 502.34
179708 | Авт. выкл. NB1-63 3P 50A 6кА х-ка C (CHINT) | 722.26 | 541.7
179710 | Авт. выкл. NB1-63 3P 63A 6кА х-ка C (CHINT) | 722.26 | 541.7
179739 | Авт. выкл. NB1-63 4P 1A 6кА х-ка C (CHINT) | 898.2 | 673.65
179743 | Авт. выкл. NB1-63 4P 2A 6кА х-ка C (CHINT) | 890.45 | 667.84
179746 | Авт. выкл. NB1-63 4P 3A 6кА х-ка C (CHINT) | 890.45 | 667.84
179748 | Авт. выкл. NB1-63 4P 4A 6кА х-ка C (CHINT) | 890.45 | 667.84
179751 | Авт. выкл. NB1-63 4P 6A 6кА х-ка C (CHINT) | 890.45 | 667.84
179740 | Авт. выкл. NB1-63 4P 10A 6кА х-ка C (CHINT) | 856.6 | 642.45
179741 | Авт. выкл. NB1-63 4P 13A 6кА х-ка C (CHINT) | 856.6 | 642.45
179742 | Авт. выкл. NB1-63 4P 16A 6кА х-ка C (CHINT) | 856.6 | 642.45
179744 | Авт. выкл. NB1-63 4P 20A 6кА х-ка C (CHINT) | 856.6 | 642.45
179745 | Авт. выкл. NB1-63 4P 25A 6кА х-ка C (CHINT) | 856.6 | 642.45
179747 | Авт. выкл. NB1-63 4P 32A 6кА х-ка C (CHINT) | 856.6 | 642.45
179749 | Авт. выкл. NB1-63 4P 40A 6кА х-ка C (CHINT) | 905.27 | 678.95
179750 | Авт. выкл. NB1-63 4P 50A 6кА х-ка C (CHINT) | 978.31 | 733.73
179752 | Авт. выкл. NB1-63 4P 63A 6кА х-ка C (CHINT) | 978.31 | 733.73
Характеристика D |  |  | 0
179627 | Авт. выкл. NB1-63 1P 1A 6кА х-ка D (CHINT) | 227.65 | 170.74
179631 | Авт. выкл. NB1-63 1P 2A 6кА х-ка D (CHINT) | 227.65 | 170.74
179634 | Авт. выкл. NB1-63 1P 3A 6кА х-ка D (CHINT) | 227.65 | 170.74
179636 | Авт. выкл. NB1-63 1P 4A 6кА х-ка D (CHINT) | 227.65 | 170.74
179639 | Авт. выкл. NB1-63 1P 6A 6кА х-ка D (CHINT) | 227.65 | 170.74
179628 | Авт. выкл. NB1-63 1P 10A 6кА х-ка D (CHINT) | 212.48 | 159.36
179630 | Авт. выкл. NB1-63 1P 16A 6кА х-ка D (CHINT) | 212.48 | 159.36
179632 | Авт. выкл. NB1-63 1P 20A 6кА х-ка D (CHINT) | 212.48 | 159.36
179633 | Авт. выкл. NB1-63 1P 25A 6кА х-ка D (CHINT) | 212.48 | 159.36
179635 | Авт. выкл. NB1-63 1P 32A 6кА х-ка D (CHINT) | 212.48 | 159.36
179637 | Авт. выкл. NB1-63 1P 40A 6кА х-ка D (CHINT) | 224.29 | 168.22
179638 | Авт. выкл. NB1-63 1P 50A 6кА х-ка D (CHINT) | 234.66 | 176
179640 | Авт. выкл. NB1-63 1P 63A 6кА х-ка D (CHINT) | 234.66 | 176
179669 | Авт. выкл. NB1-63 2P 1A 6кА х-ка D (CHINT) | 453.24 | 339.93
179673 | Авт. выкл. NB1-63 2P 2A 6кА х-ка D (CHINT) | 453.24 | 339.93
179676 | Авт. выкл. NB1-63 2P 3A 6кА х-ка D (CHINT) | 453.24 | 339.93
179678 | Авт. выкл. NB1-63 2P 4A 6кА х-ка D (CHINT) | 453.24 | 339.93
179681 | Авт. выкл. NB1-63 2P 6A 6кА х-ка D (CHINT) | 453.24 | 339.93
179670 | Авт. выкл. NB1-63 2P 10A 6кА х-ка D (CHINT) | 425.14 | 318.86
179671 | Авт. выкл. NB1-63 2P 13A 6кА х-ка D (CHINT) | 425.14 | 318.86
179672 | Авт. выкл. NB1-63 2P 16A 6кА х-ка D (CHINT) | 425.14 | 318.86
179674 | Авт. выкл. NB1-63 2P 20A 6кА х-ка D (CHINT) | 425.14 | 318.86
179675 | Авт. выкл. NB1-63 2P 25A 6кА х-ка D (CHINT) | 425.14 | 318.86
179677 | Авт. выкл. NB1-63 2P 32A 6кА х-ка D (CHINT) | 425.14 | 318.86
179679 | Авт. выкл. NB1-63 2P 40A 6кА х-ка D (CHINT) | 461.73 | 346.3
179680 | Авт. выкл. NB1-63 2P 50A 6кА х-ка D (CHINT) | 489.44 | 367.08
179682 | Авт. выкл. NB1-63 2P 63A 6кА х-ка D (CHINT) | 489.44 | 367.08
179711 | Авт. выкл. NB1-63 3P 1A 6кА х-ка D (CHINT) | 660.71 | 495.53
179715 | Авт. выкл. NB1-63 3P 2A 6кА х-ка D (CHINT) | 660.71 | 495.53
179718 | Авт. выкл. NB1-63 3P 3A 6кА х-ка D (CHINT) | 660.71 | 495.53
179720 | Авт. выкл. NB1-63 3P 4A 6кА х-ка D (CHINT) | 660.71 | 495.53
179723 | Авт. выкл. NB1-63 3P 6A 6кА х-ка D (CHINT) | 660.71 | 495.53
179712 | Авт. выкл. NB1-63 3P 10A 6кА х-ка D (CHINT) | 660.71 | 495.53
179713 | Авт. выкл. NB1-63 3P 13A 6кА х-ка D (CHINT) | 660.71 | 495.53
179714 | Авт. выкл. NB1-63 3P 16A 6кА х-ка D (CHINT) | 660.71 | 495.53
179716 | Авт. выкл. NB1-63 3P 20A 6кА х-ка D (CHINT) | 660.71 | 495.53
179717 | Авт. выкл. NB1-63 3P 25A 6кА х-ка D (CHINT) | 660.71 | 495.53
179719 | Авт. выкл. NB1-63 3P 32A 6кА х-ка D (CHINT) | 660.71 | 495.53
179721 | Авт. выкл. NB1-63 3P 40A 6кА х-ка D (CHINT) | 698.25 | 523.69
179722 | Авт. выкл. NB1-63 3P 50A 6кА х-ка D (CHINT) | 698.25 | 523.69
179724 | Авт. выкл. NB1-63 3P 63A 6кА х-ка D (CHINT) | 746.86 | 560.15
179753 | Авт. выкл. NB1-63 4P 1A 6кА х-ка D (CHINT) | 911.11 | 683.33
179757 | Авт. выкл. NB1-63 4P 2A 6кА х-ка D (CHINT) | 911.11 | 683.33
179760 | Авт. выкл. NB1-63 4P 3A 6кА х-ка D (CHINT) | 911.11 | 683.33
179762 | Авт. выкл. NB1-63 4P 4A 6кА х-ка D (CHINT) | 911.11 | 683.33
179765 | Авт. выкл. NB1-63 4P 6A 6кА х-ка D (CHINT) | 911.11 | 683.33
179754 | Авт. выкл. NB1-63 4P 10A 6кА х-ка D (CHINT) | 872.18 | 654.14
179755 | Авт. выкл. NB1-63 4P 13A 6кА х-ка D (CHINT) | 872.18 | 654.14
179756 | Авт. выкл. NB1-63 4P 16A 6кА х-ка D (CHINT) | 872.18 | 654.14
179758 | Авт. выкл. NB1-63 4P 20A 6кА х-ка D (CHINT) | 872.18 | 654.14
179759 | Авт. выкл. NB1-63 4P 25A 6кА х-ка D (CHINT) | 872.18 | 654.14
179761 | Авт. выкл. NB1-63 4P 32A 6кА х-ка D (CHINT) | 872.18 | 654.14
179763 | Авт. выкл. NB1-63 4P 40A 6кА х-ка D (CHINT) | 922.88 | 692.16
179764 | Авт. выкл. NB1-63 4P 50A 6кА х-ка D (CHINT) | 1010.98 | 758.24
179766 | Авт. выкл. NB1-63 4P 63A 6кА х-ка D (CHINT) | 1010.98 | 758.24
Автоматический выключатель серии NB1-63H 10kA |  |  | 0
Характеристика C |  |  | 0
179781 | Авт. выкл. NB1-63H 1P 1A 10кА х-ка C (CHINT) | 342.36 | 256.77
179785 | Авт. выкл. NB1-63H 1P 2A 10кА х-ка C (CHINT) | 339.63 | 254.72
179788 | Авт. выкл. NB1-63H 1P 3A 10кА х-ка C (CHINT) | 334.15 | 250.61
179790 | Авт. выкл. NB1-63H 1P 4A 10кА х-ка C (CHINT) | 337.89 | 253.42
179793 | Авт. выкл. NB1-63H 1P 6A 10кА х-ка C (CHINT) | 347.53 | 260.65
179782 | Авт. выкл. NB1-63H 1P 10A 10кА х-ка C (CHINT) | 312.26 | 234.2
179783 | Авт. выкл. NB1-63H 1P 13A 10кА х-ка C (CHINT) | 314.96 | 236.22
179784 | Авт. выкл. NB1-63H 1P 16A 10кА х-ка C (CHINT) | 314.96 | 236.22
179786 | Авт. выкл. NB1-63H 1P 20A 10кА х-ка C (CHINT) | 323.21 | 242.41
179787 | Авт. выкл. NB1-63H 1P 25A 10кА х-ка C (CHINT) | 328.65 | 246.49
179789 | Авт. выкл. NB1-63H 1P 32A 10кА х-ка C (CHINT) | 330.16 | 247.62
179791 | Авт. выкл. NB1-63H 1P 40A 10кА х-ка C (CHINT) | 354.22 | 265.67
179792 | Авт. выкл. NB1-63H 1P 50A 10кА х-ка C (CHINT) | 369.64 | 277.23
179794 | Авт. выкл. NB1-63H 1P 63A 10кА х-ка C (CHINT) | 378.4 | 283.8
179823 | Авт. выкл. NB1-63H 2P 1A 10кА х-ка C (CHINT) | 703.9 | 527.93
179827 | Авт. выкл. NB1-63H 2P 2A 10кА х-ка C (CHINT) | 696.02 | 522.02
179830 | Авт. выкл. NB1-63H 2P 3A 10кА х-ка C (CHINT) | 687.66 | 515.75
179832 | Авт. выкл. NB1-63H 2P 4A 10кА х-ка C (CHINT) | 695.03 | 521.27
179835 | Авт. выкл. NB1-63H 2P 6A 10кА х-ка C (CHINT) | 701.41 | 526.06
179824 | Авт. выкл. NB1-63H 2P 10A 10кА х-ка C (CHINT) | 640.89 | 480.67
179825 | Авт. выкл. NB1-63H 2P 13A 10кА х-ка C (CHINT) | 636.96 | 477.72
179826 | Авт. выкл. NB1-63H 2P 16A 10кА х-ка C (CHINT) | 649.73 | 487.3
179828 | Авт. выкл. NB1-63H 2P 20A 10кА х-ка C (CHINT) | 661.07 | 495.8
179829 | Авт. выкл. NB1-63H 2P 25A 10кА х-ка C (CHINT) | 673.85 | 505.39
179831 | Авт. выкл. NB1-63H 2P 32A 10кА х-ка C (CHINT) | 677.29 | 507.97
179833 | Авт. выкл. NB1-63H 2P 40A 10кА х-ка C (CHINT) | 719.54 | 539.66
179834 | Авт. выкл. NB1-63H 2P 50A 10кА х-ка C (CHINT) | 750.7 | 563.03
179836 | Авт. выкл. NB1-63H 2P 63A 10кА х-ка C (CHINT) | 767.89 | 575.92
179865 | Авт. выкл. NB1-63H 3P 1A 10кА х-ка C (CHINT) | 1064.23 | 798.17
179869 | Авт. выкл. NB1-63H 3P 2A 10кА х-ка C (CHINT) | 1053.15 | 789.86
179872 | Авт. выкл. NB1-63H 3P 3A 10кА х-ка C (CHINT) | 1039.05 | 779.29
179874 | Авт. выкл. NB1-63H 3P 4A 10кА х-ка C (CHINT) | 1050.11 | 787.58
179877 | Авт. выкл. NB1-63H 3P 6A 10кА х-ка C (CHINT) | 1061.71 | 796.28
179866 | Авт. выкл. NB1-63H 3P 10A 10кА х-ка C (CHINT) | 1017.6 | 763.2
179867 | Авт. выкл. NB1-63H 3P 13A 10кА х-ка C (CHINT) | 1017.6 | 763.2
179868 | Авт. выкл. NB1-63H 3P 16A 10кА х-ка C (CHINT) | 1030.27 | 772.7
179870 | Авт. выкл. NB1-63H 3P 20A 10кА х-ка C (CHINT) | 1049.29 | 786.97
179871 | Авт. выкл. NB1-63H 3P 25A 10кА х-ка C (CHINT) | 1018.47 | 763.85
179873 | Авт. выкл. NB1-63H 3P 32A 10кА х-ка C (CHINT) | 1024.46 | 768.35
179875 | Авт. выкл. NB1-63H 3P 40A 10кА х-ка C (CHINT) | 1089.21 | 816.91
179876 | Авт. выкл. NB1-63H 3P 50A 10кА х-ка C (CHINT) | 1137.07 | 852.8
179878 | Авт. выкл. NB1-63H 3P 63A 10кА х-ка C (CHINT) | 1164.72 | 873.54
179907 | Авт. выкл. NB1-63H 4P 1A 10кА х-ка C (CHINT) | 1438.98 | 1079.24
179911 | Авт. выкл. NB1-63H 4P 2A 10кА х-ка C (CHINT) | 1423.04 | 1067.28
179914 | Авт. выкл. NB1-63H 4P 3A 10кА х-ка C (CHINT) | 1406.11 | 1054.58
179916 | Авт. выкл. NB1-63H 4P 4A 10кА х-ка C (CHINT) | 1421.51 | 1066.13
179919 | Авт. выкл. NB1-63H 4P 6A 10кА х-ка C (CHINT) | 1435.92 | 1076.94
179908 | Авт. выкл. NB1-63H 4P 10A 10кА х-ка C (CHINT) | 1308.42 | 981.32
179909 | Авт. выкл. NB1-63H 4P 13A 10кА х-ка C (CHINT) | 1308.42 | 981.32
179910 | Авт. выкл. NB1-63H 4P 16A 10кА х-ка C (CHINT) | 1325.91 | 994.43
179912 | Авт. выкл. NB1-63H 4P 20A 10кА х-ка C (CHINT) | 1349.02 | 1011.77
179913 | Авт. выкл. NB1-63H 4P 25A 10кА х-ка C (CHINT) | 1375.77 | 1031.83
179915 | Авт. выкл. NB1-63H 4P 32A 10кА х-ка C (CHINT) | 1383.49 | 1037.62
179917 | Авт. выкл. NB1-63H 4P 40A 10кА х-ка C (CHINT) | 1474.11 | 1105.58
179918 | Авт. выкл. NB1-63H 4P 50A 10кА х-ка C (CHINT) | 1537.84 | 1153.38
179920 | Авт. выкл. NB1-63H 4P 63A 10кА х-ка C (CHINT) | 1574.25 | 1180.69
Характеристика D |  |  | 0
179795 | Авт. выкл. NB1-63H 1P 1A 10кА х-ка D (CHINT) | 358.08 | 268.56
179799 | Авт. выкл. NB1-63H 1P 2A 10кА х-ка D (CHINT) | 354.07 | 265.55
179802 | Авт. выкл. NB1-63H 1P 3A 10кА х-ка D (CHINT) | 350.04 | 262.53
179804 | Авт. выкл. NB1-63H 1P 4A 10кА х-ка D (CHINT) | 353.04 | 264.78
179807 | Авт. выкл. NB1-63H 1P 6A 10кА х-ка D (CHINT) | 361.12 | 270.84
179796 | Авт. выкл. NB1-63H 1P 10A 10кА х-ка D (CHINT) | 326.4 | 244.8
179797 | Авт. выкл. NB1-63H 1P 13A 10кА х-ка D (CHINT) | 327.41 | 245.56
179798 | Авт. выкл. NB1-63H 1P 16A 10кА х-ка D (CHINT) | 330.41 | 247.81
179800 | Авт. выкл. NB1-63H 1P 20A 10кА х-ка D (CHINT) | 336.47 | 252.35
179801 | Авт. выкл. NB1-63H 1P 25A 10кА х-ка D (CHINT) | 343.04 | 257.28
179803 | Авт. выкл. NB1-63H 1P 32A 10кА х-ка D (CHINT) | 344.01 | 258.01
179805 | Авт. выкл. NB1-63H 1P 40A 10кА х-ка D (CHINT) | 370.7 | 278.03
179806 | Авт. выкл. NB1-63H 1P 50A 10кА х-ка D (CHINT) | 386.64 | 289.98
179808 | Авт. выкл. NB1-63H 1P 63A 10кА х-ка D (CHINT) | 395.17 | 296.38
179837 | Авт. выкл. NB1-63H 2P 1A 10кА х-ка D (CHINT) | 727.11 | 545.33
179841 | Авт. выкл. NB1-63H 2P 2A 10кА х-ка D (CHINT) | 718.97 | 539.23
179844 | Авт. выкл. NB1-63H 2P 3A 10кА х-ка D (CHINT) | 710.33 | 532.75
179846 | Авт. выкл. NB1-63H 2P 4A 10кА х-ка D (CHINT) | 718.45 | 538.84
179849 | Авт. выкл. NB1-63H 2P 6A 10кА х-ка D (CHINT) | 731.68 | 548.76
179838 | Авт. выкл. NB1-63H 2P 10A 10кА х-ка D (CHINT) | 662.02 | 496.52
179839 | Авт. выкл. NB1-63H 2P 13A 10кА х-ка D (CHINT) | 664.05 | 498.04
179840 | Авт. выкл. NB1-63H 2P 16A 10кА х-ка D (CHINT) | 671.67 | 503.75
179842 | Авт. выкл. NB1-63H 2P 20A 10кА х-ка D (CHINT) | 682.87 | 512.15
179843 | Авт. выкл. NB1-63H 2P 25A 10кА х-ка D (CHINT) | 696.63 | 522.47
179845 | Авт. выкл. NB1-63H 2P 32A 10кА х-ка D (CHINT) | 699.13 | 524.35
179847 | Авт. выкл. NB1-63H 2P 40A 10кА х-ка D (CHINT) | 752.14 | 564.11
179848 | Авт. выкл. NB1-63H 2P 50A 10кА х-ка D (CHINT) | 784.95 | 588.71
179850 | Авт. выкл. NB1-63H 2P 63A 10кА х-ка D (CHINT) | 802.76 | 602.07
179879 | Авт. выкл. NB1-63H 3P 1A 10кА х-ка D (CHINT) | 1087.88 | 815.91
179883 | Авт. выкл. NB1-63H 3P 2A 10кА х-ка D (CHINT) | 1076.56 | 807.42
179886 | Авт. выкл. NB1-63H 3P 3A 10кА х-ка D (CHINT) | 1062.14 | 796.61
179888 | Авт. выкл. NB1-63H 3P 4A 10кА х-ка D (CHINT) | 1074.48 | 805.86
179891 | Авт. выкл. NB1-63H 3P 6A 10кА х-ка D (CHINT) | 1097.11 | 822.83
179880 | Авт. выкл. NB1-63H 3P 10A 10кА х-ка D (CHINT) | 990.67 | 743
179881 | Авт. выкл. NB1-63H 3P 13A 10кА х-ка D (CHINT) | 990.67 | 743
179882 | Авт. выкл. NB1-63H 3P 16A 10кА х-ка D (CHINT) | 1004.04 | 753.03
179884 | Авт. выкл. NB1-63H 3P 20A 10кА х-ка D (CHINT) | 1021.53 | 766.15
179885 | Авт. выкл. NB1-63H 3P 25A 10кА х-ка D (CHINT) | 1042.09 | 781.57
179887 | Авт. выкл. NB1-63H 3P 32A 10кА х-ка D (CHINT) | 1046.23 | 784.67
179889 | Авт. выкл. NB1-63H 3P 40A 10кА х-ка D (CHINT) | 1126.82 | 845.12
179890 | Авт. выкл. NB1-63H 3P 50A 10кА х-ка D (CHINT) | 1176.32 | 882.24
179892 | Авт. выкл. NB1-63H 3P 63A 10кА х-ка D (CHINT) | 1204.11 | 903.08
179921 | Авт. выкл. NB1-63H 4P 1A 10кА х-ка D (CHINT) | 1489.14 | 1116.86
179925 | Авт. выкл. NB1-63H 4P 2A 10кА х-ка D (CHINT) | 1472.68 | 1104.51
179928 | Авт. выкл. NB1-63H 4P 3A 10кА х-ка D (CHINT) | 1455.11 | 1091.33
179930 | Авт. выкл. NB1-63H 4P 4A 10кА х-ка D (CHINT) | 1472.11 | 1104.08
179933 | Авт. выкл. NB1-63H 4P 6A 10кА х-ка D (CHINT) | 1501.89 | 1126.42
179922 | Авт. выкл. NB1-63H 4P 10A 10кА х-ка D (CHINT) | 1354.05 | 1015.54
179923 | Авт. выкл. NB1-63H 4P 13A 10кА х-ка D (CHINT) | 1354.05 | 1015.54
179924 | Авт. выкл. NB1-63H 4P 16A 10кА х-ка D (CHINT) | 1373.18 | 1029.89
179926 | Авт. выкл. NB1-63H 4P 20A 10кА х-ка D (CHINT) | 1396.07 | 1047.05
179927 | Авт. выкл. NB1-63H 4P 25A 10кА х-ка D (CHINT) | 1424.82 | 1068.62
179929 | Авт. выкл. NB1-63H 4P 32A 10кА х-ка D (CHINT) | 1429.57 | 1072.18
179931 | Авт. выкл. NB1-63H 4P 40A 10кА х-ка D (CHINT) | 1524.7 | 1143.53
179932 | Авт. выкл. NB1-63H 4P 50A 10кА х-ка D (CHINT) | 1591.55 | 1193.66
179934 | Авт. выкл. NB1-63H 4P 63A 10кА х-ка D (CHINT) | 1629.49 | 1222.12
Автоматический выключатель постоянного тока серии NB1-63DC 6kA |  |  | 0
182699 | Авт. выкл. пос.тока NB1-63DC 1P C1A DC250В 6kA (CHINT) | 501.77 | 376.33
182700 | Авт. выкл. пос.тока NB1-63DC 1P C2A DC250В 6kA (CHINT) | 475.24 | 356.43
182701 | Авт. выкл. пос.тока NB1-63DC 1P C3A DC250В 6kA (CHINT) | 471.73 | 353.8
182702 | Авт. выкл. пос.тока NB1-63DC 1P C4A DC250В 6kA (CHINT) | 474.78 | 356.09
182703 | Авт. выкл. пос.тока NB1-63DC 1P C6A DC250В 6kA (CHINT) | 478.27 | 358.7
182704 | Авт. выкл. пос.тока NB1-63DC 1P C10A DC250В 6kA (CHINT) | 441.14 | 330.86
182705 | Авт. выкл. пос.тока NB1-63DC 1P C13A DC250В 6kA (CHINT) | 441.14 | 330.86
182706 | Авт. выкл. пос.тока NB1-63DC 1P C16A DC250В 6kA (CHINT) | 445.72 | 334.29
182707 | Авт. выкл. пос.тока NB1-63DC 1P C20A DC250В 6kA (CHINT) | 450.28 | 337.71
182708 | Авт. выкл. пос.тока NB1-63DC 1P C25A DC250В 6kA (CHINT) | 457.43 | 343.07
182709 | Авт. выкл. пос.тока NB1-63DC 1P C32A DC250В 6kA (CHINT) | 458.51 | 343.88
182710 | Авт. выкл. пос.тока NB1-63DC 1P C40A DC250В 6kA (CHINT) | 471.4 | 353.55
182711 | Авт. выкл. пос.тока NB1-63DC 1P C50A DC250В 6kA (CHINT) | 486.05 | 364.54
182712 | Авт. выкл. пос.тока NB1-63DC 1P C63A DC250В 6kA (CHINT) | 495.52 | 371.64
182713 | Авт. выкл. пос.тока NB1-63DC 2P C1A DC500В 6kA (CHINT) | 976.24 | 732.18
182714 | Авт. выкл. пос.тока NB1-63DC 2P C2A DC500В 6kA (CHINT) | 967.45 | 725.59
182715 | Авт. выкл. пос.тока NB1-63DC 2P C3A DC500В 6kA (CHINT) | 958.22 | 718.67
182716 | Авт. выкл. пос.тока NB1-63DC 2P C4A DC500В 6kA (CHINT) | 965.93 | 724.45
182717 | Авт. выкл. пос.тока NB1-63DC 2P C6A DC500В 6kA (CHINT) | 974.7 | 731.03
182718 | Авт. выкл. пос.тока NB1-63DC 2P C10A DC500В 6kA (CHINT) | 894.67 | 671
182719 | Авт. выкл. пос.тока NB1-63DC 2P C13A DC500В 6kA (CHINT) | 894.67 | 671
182720 | Авт. выкл. пос.тока NB1-63DC 2P C16A DC500В 6kA (CHINT) | 904.07 | 678.05
182721 | Авт. выкл. пос.тока NB1-63DC 2P C20A DC500В 6kA (CHINT) | 914.37 | 685.78
182722 | Авт. выкл. пос.тока NB1-63DC 2P C25A DC500В 6kA (CHINT) | 928.22 | 696.17
182723 | Авт. выкл. пос.тока NB1-63DC 2P C32A DC500В 6kA (CHINT) | 930.84 | 698.13
182724 | Авт. выкл. пос.тока NB1-63DC 2P C40A DC500В 6kA (CHINT) | 957.43 | 718.07
182725 | Авт. выкл. пос.тока NB1-63DC 2P C50A DC500В 6kA (CHINT) | 990.17 | 742.63
182726 | Авт. выкл. пос.тока NB1-63DC 2P C63A DC500В 6kA (CHINT) | 1008.75 | 756.56
182727 | Авт. выкл. пос.тока NB1-63DC 4P C1A DC500В 6kA (CHINT) | 2030.13 | 1522.6
182728 | Авт. выкл. пос.тока NB1-63DC 4P C2A DC500В 6kA (CHINT) | 2013.08 | 1509.81
182729 | Авт. выкл. пос.тока NB1-63DC 4P C3A DC1000В 6kA (CHINT) | 1994.29 | 1495.72
182730 | Авт. выкл. пос.тока NB1-63DC 4P C4A DC1000В 6kA (CHINT) | 2009.91 | 1507.43
182731 | Авт. выкл. пос.тока NB1-63DC 4P C6A DC1000В 6kA (CHINT) | 2028.07 | 1521.05
182732 | Авт. выкл. пос.тока NB1-63DC 4P C10A DC1000В 6kA (CHINT) | 1863.07 | 1397.3
182733 | Авт. выкл. пос.тока NB1-63DC 4P C13A DC1000В 6kA (CHINT) | 1863.07 | 1397.3
182734 | Авт. выкл. пос.тока NB1-63DC 4P C16A DC1000В 6kA (CHINT) | 1881.71 | 1411.28
182735 | Авт. выкл. пос.тока NB1-63DC 4P C20A DC1000В 6kA (CHINT) | 1905.28 | 1428.96
182736 | Авт. выкл. пос.тока NB1-63DC 4P C25A DC1000В 6kA (CHINT) | 1934.1 | 1450.58
182737 | Авт. выкл. пос.тока NB1-63DC 4P C32A DC1000В 6kA (CHINT) | 1939.99 | 1454.99
182738 | Авт. выкл. пос.тока NB1-63DC 4P C40A DC1000В 6kA (CHINT) | 2020.01 | 1515.01
182739 | Авт. выкл. пос.тока NB1-63DC 4P C50A DC1000В 6kA (CHINT) | 2087.01 | 1565.26
182740 | Авт. выкл. пос.тока NB1-63DC 4P C63A DC1000В 6kA (CHINT) | 2125.6 | 1594.2
Аксессуары для автоматического выключателя серии NB1 |  |  | 0
184994 | Вспомогательный контакт XF9 для NB1 (CHINT) | 316.78 | 237.59
184974 | Расцепитель минимального напряжения V9 для NB1, AC230V( электронный) (CHINT) | 879.38 | 659.54
184986 | Независимый расцепитель S9 для NB1 (CHINT) | 578.64 | 433.98
184996 | Сигнальный контакт XF9J для NB1 (CHINT) | 330.5 | 247.88
Автоматический выключатель серии DZ158 10kA |  |  | 0
158088 | Авт. выкл. DZ158-125H 1P 63A 10kA х-ка (8-12In) (CHINT) | 388 | 291
158089 | Авт. выкл. DZ158-125H 1P 80A 10kA х-ка (8-12In) (CHINT) | 388 | 291
158087 | Авт. выкл. DZ158-125H 1P 100A 10kA х-ка (8-12In) (CHINT) | 388 | 291
158107 | Авт. выкл. DZ158-125H 1P 125A 10kA х-ка (8-12In) (CHINT) | 388 | 291
158091 | Авт. выкл. DZ158-125H 2P 63A 10kA х-ка (8-12In) (CHINT) | 799.36 | 599.52
158092 | Авт. выкл. DZ158-125H 2P 80A 10kA х-ка (8-12In) (CHINT) | 799.36 | 599.52
158090 | Авт. выкл. DZ158-125H 2P 100A 10kA х-ка (8-12In) (CHINT) | 798.38 | 598.79
158108 | Авт. выкл. DZ158-125H 2P 125A 10kA х-ка (8-12In) (CHINT) | 798.38 | 598.79
158094 | Авт. выкл. DZ158-125H 3P 63A 10kA х-ка (8-12In) (CHINT) | 1172.17 | 879.13
158095 | Авт. выкл. DZ158-125H 3P 80A 10kA х-ка (8-12In) (CHINT) | 1172.17 | 879.13
158093 | Авт. выкл. DZ158-125H 3P 100A 10kA х-ка (8-12In) (CHINT) | 1172.17 | 879.13
158109 | Авт. выкл. DZ158-125H 3P 125A 10kA х-ка (8-12In) (CHINT) | 1619.76 | 1214.82
158097 | Авт. выкл. DZ158-125H 4P 63A 10kA х-ка (8-12In) (CHINT) | 1657.87 | 1243.4
158098 | Авт. выкл. DZ158-125H 4P 80A 10kA х-ка (8-12In) (CHINT) | 1657.87 | 1243.4
158096 | Авт. выкл. DZ158-125H 4P 100A 10kA х-ка (8-12In) (CHINT) | 1657.87 | 1243.4
158110 | Авт. выкл. DZ158-125H 4P 125A 10kA х-ка (8-12In) (CHINT) | 1657.87 | 1243.4
Аксессуары для автоматического выключателя серии DZ158 |  |  | 0
158999 | Вспомогательный контакт AX-1 для DZ158 (CHINT) | 399.78 | 299.84
Автоматический выключатель серии NXB-63 6kA *NEXT* |  |  | 0
Характеристика В |  |  | 0
814034 | Авт, выкл, NXB-63 1P 1A 6кА х-ка B (CHINT) | 182.15 | 136.61
814035 | Авт, выкл, NXB-63 1P 2A 6кА х-ка B (CHINT) | 182.15 | 136.61
814036 | Авт, выкл, NXB-63 1P 3A 6кА х-ка B (CHINT) | 182.15 | 136.61
814037 | Авт, выкл, NXB-63 1P 4A 6кА х-ка B (CHINT) | 182.15 | 136.61
814038 | Авт, выкл, NXB-63 1P 6A 6кА х-ка B (CHINT) | 167.97 | 125.98
814039 | Авт, выкл, NXB-63 1P 10A 6кА х-ка B (CHINT) | 167.97 | 125.98
814040 | Авт, выкл, NXB-63 1P 16A 6кА х-ка B (CHINT) | 167.97 | 125.98
814041 | Авт, выкл, NXB-63 1P 20A 6кА х-ка B (CHINT) | 167.97 | 125.98
814042 | Авт, выкл, NXB-63 1P 25A 6кА х-ка B (CHINT) | 167.97 | 125.98
814043 | Авт, выкл, NXB-63 1P 32A 6кА х-ка B (CHINT) | 167.97 | 125.98
814044 | Авт, выкл, NXB-63 1P 40A 6кА х-ка B (CHINT) | 177.2 | 132.9
814045 | Авт, выкл, NXB-63 1P 50A 6кА х-ка B (CHINT) | 190.45 | 142.84
814046 | Авт, выкл, NXB-63 1P 63A 6кА х-ка B (CHINT) | 190.45 | 142.84
814112 | Авт, выкл, NXB-63 2P 1A 6кА х-ка B (CHINT) | 353.38 | 265.04
814113 | Авт, выкл, NXB-63 2P 2A 6кА х-ка B (CHINT) | 353.38 | 265.04
814114 | Авт, выкл, NXB-63 2P 3A 6кА х-ка B (CHINT) | 353.38 | 265.04
814115 | Авт, выкл, NXB-63 2P 4A 6кА х-ка B (CHINT) | 353.38 | 265.04
814116 | Авт, выкл, NXB-63 2P 6A 6кА х-ка B (CHINT) | 324.96 | 243.72
814117 | Авт, выкл, NXB-63 2P 10A 6кА х-ка B (CHINT) | 324.96 | 243.72
814118 | Авт, выкл, NXB-63 2P 16A 6кА х-ка B (CHINT) | 324.96 | 243.72
814119 | Авт, выкл, NXB-63 2P 20A 6кА х-ка B (CHINT) | 324.96 | 243.72
814120 | Авт, выкл, NXB-63 2P 25A 6кА х-ка B (CHINT) | 324.96 | 243.72
814121 | Авт, выкл, NXB-63 2P 32A 6кА х-ка B (CHINT) | 324.96 | 243.72
814122 | Авт, выкл, NXB-63 2P 40A 6кА х-ка B (CHINT) | 371.46 | 278.6
814123 | Авт, выкл, NXB-63 2P 50A 6кА х-ка B (CHINT) | 371.46 | 278.6
814124 | Авт, выкл, NXB-63 2P 63A 6кА х-ка B (CHINT) | 371.46 | 278.6
814190 | Авт, выкл, NXB-63 3P 1A 6кА х-ка B (CHINT) | 545.51 | 409.13
814191 | Авт, выкл, NXB-63 3P 2A 6кА х-ка B (CHINT) | 545.51 | 409.13
814192 | Авт, выкл, NXB-63 3P 3A 6кА х-ка B (CHINT) | 545.51 | 409.13
814193 | Авт, выкл, NXB-63 3P 4A 6кА х-ка B (CHINT) | 545.51 | 409.13
814194 | Авт, выкл, NXB-63 3P 6A 6кА х-ка B (CHINT) | 545.51 | 409.13
814195 | Авт, выкл, NXB-63 3P 10A 6кА х-ка B (CHINT) | 525.33 | 394
814196 | Авт, выкл, NXB-63 3P 16A 6кА х-ка B (CHINT) | 525.33 | 394
814197 | Авт, выкл, NXB-63 3P 20A 6кА х-ка B (CHINT) | 525.33 | 394
814198 | Авт, выкл, NXB-63 3P 25A 6кА х-ка B (CHINT) | 530.55 | 397.91
814199 | Авт, выкл, NXB-63 3P 32A 6кА х-ка B (CHINT) | 530.27 | 397.7
814200 | Авт, выкл, NXB-63 3P 40A 6кА х-ка B (CHINT) | 579.48 | 434.61
814201 | Авт, выкл, NXB-63 3P 50A 6кА х-ка B (CHINT) | 579.48 | 434.61
814202 | Авт, выкл, NXB-63 3P 63A 6кА х-ка B (CHINT) | 607.19 | 455.39
814268 | Авт, выкл, NXB-63 4P 1A 6кА х-ка B (CHINT) | 754.05 | 565.54
814269 | Авт, выкл, NXB-63 4P 2A 6кА х-ка B (CHINT) | 754.05 | 565.54
814270 | Авт, выкл, NXB-63 4P 3A 6кА х-ка B (CHINT) | 754.05 | 565.54
814271 | Авт, выкл, NXB-63 4P 4A 6кА х-ка B (CHINT) | 754.05 | 565.54
814272 | Авт, выкл, NXB-63 4P 6A 6кА х-ка B (CHINT) | 754.05 | 565.54
814273 | Авт, выкл, NXB-63 4P 10A 6кА х-ка B (CHINT) | 689.51 | 517.13
814274 | Авт, выкл, NXB-63 4P 16A 6кА х-ка B (CHINT) | 709.36 | 532.02
814275 | Авт, выкл, NXB-63 4P 20A 6кА х-ка B (CHINT) | 709.36 | 532.02
814276 | Авт, выкл, NXB-63 4P 25A 6кА х-ка B (CHINT) | 720.02 | 540.02
814277 | Авт, выкл, NXB-63 4P 32A 6кА х-ка B (CHINT) | 720.02 | 540.02
814278 | Авт, выкл, NXB-63 4P 40A 6кА х-ка B (CHINT) | 761.4 | 571.05
814279 | Авт, выкл, NXB-63 4P 50A 6кА х-ка B (CHINT) | 822.45 | 616.84
814280 | Авт, выкл, NXB-63 4P 63A 6кА х-ка B (CHINT) | 822.45 | 616.84
Характеристика С |  |  | 0
814008 | Авт, выкл, NXB-63 1P 1A 6кА х-ка C (CHINT) | 166.68 | 125.01
814009 | Авт, выкл, NXB-63 1P 2A 6кА х-ка C (CHINT) | 166.68 | 125.01
814010 | Авт, выкл, NXB-63 1P 3A 6кА х-ка C (CHINT) | 166.68 | 125.01
814011 | Авт, выкл, NXB-63 1P 4A 6кА х-ка C (CHINT) | 166.68 | 125.01
814012 | Авт, выкл, NXB-63 1P 6A 6кА х-ка C (CHINT) | 162.42 | 121.82
814013 | Авт, выкл, NXB-63 1P 10A 6кА х-ка C (CHINT) | 149.92 | 112.44
814014 | Авт, выкл, NXB-63 1P 16A 6кА х-ка C (CHINT) | 149.92 | 112.44
814015 | Авт, выкл, NXB-63 1P 20A 6кА х-ка C (CHINT) | 168.46 | 126.35
814016 | Авт, выкл, NXB-63 1P 25A 6кА х-ка C (CHINT) | 168.46 | 126.35
814017 | Авт, выкл, NXB-63 1P 32A 6кА х-ка C (CHINT) | 159.95 | 119.96
814018 | Авт, выкл, NXB-63 1P 40A 6кА х-ка C (CHINT) | 168.64 | 126.48
814019 | Авт, выкл, NXB-63 1P 50A 6кА х-ка C (CHINT) | 168.64 | 126.48
814020 | Авт, выкл, NXB-63 1P 63A 6кА х-ка C (CHINT) | 171.34 | 128.51
814086 | Авт, выкл, NXB-63 2P 1A 6кА х-ка C (CHINT) | 328.48 | 246.36
814087 | Авт, выкл, NXB-63 2P 2A 6кА х-ка C (CHINT) | 328.48 | 246.36
814088 | Авт, выкл, NXB-63 2P 3A 6кА х-ка C (CHINT) | 328.48 | 246.36
814089 | Авт, выкл, NXB-63 2P 4A 6кА х-ка C (CHINT) | 328.48 | 246.36
814090 | Авт, выкл, NXB-63 2P 6A 6кА х-ка C (CHINT) | 328.48 | 246.36
814091 | Авт, выкл, NXB-63 2P 10A 6кА х-ка C (CHINT) | 328.48 | 246.36
814092 | Авт, выкл, NXB-63 2P 16A 6кА х-ка C (CHINT) | 328.48 | 246.36
814093 | Авт, выкл, NXB-63 2P 20A 6кА х-ка C (CHINT) | 328.48 | 246.36
814094 | Авт, выкл, NXB-63 2P 25A 6кА х-ка C (CHINT) | 328.48 | 246.36
814095 | Авт, выкл, NXB-63 2P 32A 6кА х-ка C (CHINT) | 328.48 | 246.36
814096 | Авт, выкл, NXB-63 2P 40A 6кА х-ка C (CHINT) | 346.53 | 259.9
814097 | Авт, выкл, NXB-63 2P 50A 6кА х-ка C (CHINT) | 373.79 | 280.34
814098 | Авт, выкл, NXB-63 2P 63A 6кА х-ка C (CHINT) | 373.79 | 280.34
814164 | Авт, выкл, NXB-63 3P 1A 6кА х-ка C (CHINT) | 540.45 | 405.34
814165 | Авт, выкл, NXB-63 3P 2A 6кА х-ка C (CHINT) | 540.45 | 405.34
814166 | Авт, выкл, NXB-63 3P 3A 6кА х-ка C (CHINT) | 540.45 | 405.34
814167 | Авт, выкл, NXB-63 3P 4A 6кА х-ка C (CHINT) | 540.45 | 405.34
814168 | Авт, выкл, NXB-63 3P 6A 6кА х-ка C (CHINT) | 540.45 | 405.34
814169 | Авт, выкл, NXB-63 3P 10A 6кА х-ка C (CHINT) | 515.76 | 386.82
814170 | Авт, выкл, NXB-63 3P 16A 6кА х-ка C (CHINT) | 515.76 | 386.82
814171 | Авт, выкл, NXB-63 3P 20A 6кА х-ка C (CHINT) | 515.76 | 386.82
814172 | Авт, выкл, NXB-63 3P 25A 6кА х-ка C (CHINT) | 515.76 | 386.82
814173 | Авт, выкл, NXB-63 3P 32A 6кА х-ка C (CHINT) | 515.76 | 386.82
814174 | Авт, выкл, NXB-63 3P 40A 6кА х-ка C (CHINT) | 544.41 | 408.31
814175 | Авт, выкл, NXB-63 3P 50A 6кА х-ка C (CHINT) | 587.07 | 440.3
814176 | Авт, выкл, NXB-63 3P 63A 6кА х-ка C (CHINT) | 587.07 | 440.3
814242 | Авт, выкл, NXB-63 4P 1A 6кА х-ка C (CHINT) | 730.09 | 547.57
814243 | Авт, выкл, NXB-63 4P 2A 6кА х-ка C (CHINT) | 723.77 | 542.83
814244 | Авт, выкл, NXB-63 4P 3A 6кА х-ка C (CHINT) | 723.77 | 542.83
814245 | Авт, выкл, NXB-63 4P 4A 6кА х-ка C (CHINT) | 723.77 | 542.83
814246 | Авт, выкл, NXB-63 4P 6A 6кА х-ка C (CHINT) | 723.77 | 542.83
814247 | Авт, выкл, NXB-63 4P 10A 6кА х-ка C (CHINT) | 696.26 | 522.2
814248 | Авт, выкл, NXB-63 4P 16A 6кА х-ка C (CHINT) | 696.26 | 522.2
814249 | Авт, выкл, NXB-63 4P 20A 6кА х-ка C (CHINT) | 696.26 | 522.2
814250 | Авт, выкл, NXB-63 4P 25A 6кА х-ка C (CHINT) | 696.26 | 522.2
814251 | Авт, выкл, NXB-63 4P 32A 6кА х-ка C (CHINT) | 696.26 | 522.2
814252 | Авт, выкл, NXB-63 4P 40A 6кА х-ка C (CHINT) | 735.82 | 551.87
814253 | Авт, выкл, NXB-63 4P 50A 6кА х-ка C (CHINT) | 795.19 | 596.39
814254 | Авт, выкл, NXB-63 4P 63A 6кА х-ка C (CHINT) | 795.19 | 596.39
Характеристика D |  |  | 0
814021 | Авт, выкл, NXB-63 1P 1A 6кА х-ка D (CHINT) | 180.69 | 135.52
814022 | Авт, выкл, NXB-63 1P 2A 6кА х-ка D (CHINT) | 180.69 | 135.52
814023 | Авт, выкл, NXB-63 1P 3A 6кА х-ка D (CHINT) | 180.69 | 135.52
814024 | Авт, выкл, NXB-63 1P 4A 6кА х-ка D (CHINT) | 180.69 | 135.52
814025 | Авт, выкл, NXB-63 1P 6A 6кА х-ка D (CHINT) | 164.49 | 123.37
814026 | Авт, выкл, NXB-63 1P 10A 6кА х-ка D (CHINT) | 164.49 | 123.37
814027 | Авт, выкл, NXB-63 1P 16A 6кА х-ка D (CHINT) | 164.48 | 123.36
814028 | Авт, выкл, NXB-63 1P 20A 6кА х-ка D (CHINT) | 164.48 | 123.36
814029 | Авт, выкл, NXB-63 1P 25A 6кА х-ка D (CHINT) | 164.48 | 123.36
814030 | Авт, выкл, NXB-63 1P 32A 6кА х-ка D (CHINT) | 164.48 | 123.36
814031 | Авт, выкл, NXB-63 1P 40A 6кА х-ка D (CHINT) | 173.62 | 130.22
814032 | Авт, выкл, NXB-63 1P 50A 6кА х-ка D (CHINT) | 173.62 | 130.22
814033 | Авт, выкл, NXB-63 1P 63A 6кА х-ка D (CHINT) | 173.62 | 130.22
814099 | Авт, выкл, NXB-63 2P 1A 6кА х-ка D (CHINT) | 368.4 | 276.3
814100 | Авт, выкл, NXB-63 2P 2A 6кА х-ка D (CHINT) | 368.4 | 276.3
814101 | Авт, выкл, NXB-63 2P 3A 6кА х-ка D (CHINT) | 368.4 | 276.3
814102 | Авт, выкл, NXB-63 2P 4A 6кА х-ка D (CHINT) | 368.4 | 276.3
814103 | Авт, выкл, NXB-63 2P 6A 6кА х-ка D (CHINT) | 335.49 | 251.62
814104 | Авт, выкл, NXB-63 2P 10A 6кА х-ка D (CHINT) | 335.49 | 251.62
814105 | Авт, выкл, NXB-63 2P 16A 6кА х-ка D (CHINT) | 335.49 | 251.62
814106 | Авт, выкл, NXB-63 2P 20A 6кА х-ка D (CHINT) | 335.49 | 251.62
814107 | Авт, выкл, NXB-63 2P 25A 6кА х-ка D (CHINT) | 335.49 | 251.62
814108 | Авт, выкл, NXB-63 2P 32A 6кА х-ка D (CHINT) | 335.49 | 251.62
814109 | Авт, выкл, NXB-63 2P 40A 6кА х-ка D (CHINT) | 375.31 | 281.48
814110 | Авт, выкл, NXB-63 2P 50A 6кА х-ка D (CHINT) | 375.31 | 281.48
814111 | Авт, выкл, NXB-63 2P 63A 6кА х-ка D (CHINT) | 375.31 | 281.48
814177 | Авт, выкл, NXB-63 3P 1A 6кА х-ка D (CHINT) | 537.03 | 402.77
814178 | Авт, выкл, NXB-63 3P 2A 6кА х-ка D (CHINT) | 537.03 | 402.77
814179 | Авт, выкл, NXB-63 3P 3A 6кА х-ка D (CHINT) | 537.03 | 402.77
814180 | Авт, выкл, NXB-63 3P 4A 6кА х-ка D (CHINT) | 537.03 | 402.77
814181 | Авт, выкл, NXB-63 3P 6A 6кА х-ка D (CHINT) | 537.03 | 402.77
814182 | Авт, выкл, NXB-63 3P 10A 6кА х-ка D (CHINT) | 537.03 | 402.77
814183 | Авт, выкл, NXB-63 3P 16A 6кА х-ка D (CHINT) | 537.03 | 402.77
814184 | Авт, выкл, NXB-63 3P 20A 6кА х-ка D (CHINT) | 537.03 | 402.77
814185 | Авт, выкл, NXB-63 3P 25A 6кА х-ка D (CHINT) | 537.03 | 402.77
814186 | Авт, выкл, NXB-63 3P 32A 6кА х-ка D (CHINT) | 537.03 | 402.77
814187 | Авт, выкл, NXB-63 3P 40A 6кА х-ка D (CHINT) | 537.03 | 402.77
814188 | Авт, выкл, NXB-63 3P 50A 6кА х-ка D (CHINT) | 537.03 | 402.77
814189 | Авт, выкл, NXB-63 3P 63A 6кА х-ка D (CHINT) | 574.43 | 430.82
814255 | Авт, выкл, NXB-63 4P 1A 6кА х-ка D (CHINT) | 740.57 | 555.43
814256 | Авт, выкл, NXB-63 4P 2A 6кА х-ка D (CHINT) | 740.57 | 555.43
814257 | Авт, выкл, NXB-63 4P 3A 6кА х-ка D (CHINT) | 740.57 | 555.43
814258 | Авт, выкл, NXB-63 4P 4A 6кА х-ка D (CHINT) | 740.57 | 555.43
814259 | Авт, выкл, NXB-63 4P 6A 6кА х-ка D (CHINT) | 740.57 | 555.43
814260 | Авт, выкл, NXB-63 4P 10A 6кА х-ка D (CHINT) | 708.92 | 531.69
814261 | Авт, выкл, NXB-63 4P 16A 6кА х-ка D (CHINT) | 708.92 | 531.69
814262 | Авт, выкл, NXB-63 4P 20A 6кА х-ка D (CHINT) | 708.92 | 531.69
814263 | Авт, выкл, NXB-63 4P 25A 6кА х-ка D (CHINT) | 708.92 | 531.69
814264 | Авт, выкл, NXB-63 4P 32A 6кА х-ка D (CHINT) | 708.92 | 531.69
814265 | Авт, выкл, NXB-63 4P 40A 6кА х-ка D (CHINT) | 750.14 | 562.61
814266 | Авт, выкл, NXB-63 4P 50A 6кА х-ка D (CHINT) | 821.74 | 616.31
814267 | Авт, выкл, NXB-63 4P 63A 6кА х-ка D (CHINT) | 821.74 | 616.31
Аксессуары для автоматического выключателя NXB-63 6kA *NEXT* |  |  | 0
814991 | Вспомогательный контакт AX-X1 для NXB-63 (CHINT) | 205.41 | 154.06
814988 | Независимый расцепитель SHT-X1 AC24V/48V,DC24V/48V для NXB-63 (CHINT) | 292.99 | 219.74
814989 | Независимый расцепитель SHT-X1 AC230V/400V для NXB-63 (CHINT) | 309.02 | 231.77
814985 | Расцепитель максимального /минимального напряжения OUVT-X1 для NXB-63 (CHINT) | 538.2 | 403.65
814986 | Расцепитель максимального напряжения OVT-X1 для NXB-63 (CHINT) | 473.15 | 354.86
814987 | Расцепитель минимального напряжения UVT-X1 для NXB-63 (CHINT) | 562.54 | 421.91
814990 | Сигнальный Вспомогательный контакт AL-X1 для NXB-63 (CHINT) | 207.53 | 155.65
Автоматический выключатель серии NXB-125G 10kA *NEXT* |  |  | 0
Характеристика В |  |  | 0
816079 | Авт. выкл. NXB-125G 1P 63A 10кА х-ка B (CHINT) | 629.66 | 472.25
816082 | Авт. выкл. NXB-125G 1P 80A 10кА х-ка B (CHINT) | 629.66 | 472.25
816085 | Авт. выкл. NXB-125G 1P 100A 10кА х-ка B (CHINT) | 629.66 | 472.25
816088 | Авт. выкл. NXB-125G 1P 125A 10кА х-ка B (CHINT) | 629.66 | 472.25
816091 | Авт. выкл. NXB-125G 2P 63A 10кА х-ка B (CHINT) | 1381.98 | 1036.49
816094 | Авт. выкл. NXB-125G 2P 80A 10кА х-ка B (CHINT) | 1381.98 | 1036.49
816097 | Авт. выкл. NXB-125G 2P 100A 10кА х-ка B (CHINT) | 1381.98 | 1036.49
816100 | Авт. выкл. NXB-125G 2P 125A 10кА х-ка B (CHINT) | 1381.98 | 1036.49
816103 | Авт. выкл. NXB-125G 3P 63A 10кА х-ка B (CHINT) | 2064.21 | 1548.16
816106 | Авт. выкл. NXB-125G 3P 80A 10кА х-ка B (CHINT) | 2064.21 | 1548.16
816109 | Авт. выкл. NXB-125G 3P 100A 10кА х-ка B (CHINT) | 2064.21 | 1548.16
816112 | Авт. выкл. NXB-125G 4P 63A 10кА х-ка B (CHINT) | 2744.1 | 2058.08
816115 | Авт. выкл. NXB-125G 4P 80A 10кА х-ка B (CHINT) | 2744.1 | 2058.08
816118 | Авт. выкл. NXB-125G 4P 100A 10кА х-ка B (CHINT) | 2744.1 | 2058.08
Характеристика C |  |  | 0
816080 | Авт. выкл. NXB-125G 1P 63A 10кА х-ка C (CHINT) | 629.66 | 472.25
816083 | Авт. выкл. NXB-125G 1P 80A 10кА х-ка C (CHINT) | 552.33 | 414.25
816086 | Авт. выкл. NXB-125G 1P 100A 10кА х-ка C (CHINT) | 554.1 | 415.58
816089 | Авт. выкл. NXB-125G 1P 125A 10кА х-ка C (CHINT) | 629.66 | 472.25
816092 | Авт. выкл. NXB-125G 2P 63A 10кА х-ка C (CHINT) | 1216.14 | 912.11
816095 | Авт. выкл. NXB-125G 2P 80A 10кА х-ка C (CHINT) | 1381.98 | 1036.49
816098 | Авт. выкл. NXB-125G 2P 100A 10кА х-ка C (CHINT) | 1381.98 | 1036.49
816101 | Авт. выкл. NXB-125G 2P 125A 10кА х-ка C (CHINT) | 1381.98 | 1036.49
816104 | Авт. выкл. NXB-125G 3P 63A 10кА х-ка C (CHINT) | 2064.21 | 1548.16
816107 | Авт. выкл. NXB-125G 3P 80A 10кА х-ка C (CHINT) | 2064.21 | 1548.16
816110 | Авт. выкл. NXB-125G 3P 100A 10кА х-ка C (CHINT) | 2064.21 | 1548.16
816113 | Авт. выкл. NXB-125G 4P 63A 10кА х-ка C (CHINT) | 2744.1 | 2058.08
816116 | Авт. выкл. NXB-125G 4P 80A 10кА х-ка C (CHINT) | 2744.1 | 2058.08
816119 | Авт. выкл. NXB-125G 4P 100A 10кА х-ка C (CHINT) | 2744.1 | 2058.08
Характеристика D |  |  | 0
816081 | Авт. выкл. NXB-125G 1P 63A 10кА х-ка D (CHINT) | 690.57 | 517.93
816084 | Авт. выкл. NXB-125G 1P 80A 10кА х-ка D (CHINT) | 691.57 | 518.68
816087 | Авт. выкл. NXB-125G 1P 100A 10кА х-ка D (CHINT) | 691.57 | 518.68
816090 | Авт. выкл. NXB-125G 1P 125A 10кА х-ка D (CHINT) | 691.57 | 518.68
816093 | Авт. выкл. NXB-125G 2P 63A 10кА х-ка D (CHINT) | 1364.81 | 1023.61
816096 | Авт. выкл. NXB-125G 2P 80A 10кА х-ка D (CHINT) | 1364.81 | 1023.61
816099 | Авт. выкл. NXB-125G 2P 100A 10кА х-ка D (CHINT) | 1364.81 | 1023.61
816102 | Авт. выкл. NXB-125G 2P 125A 10кА х-ка D (CHINT) | 1364.81 | 1023.61
816105 | Авт. выкл. NXB-125G 3P 63A 10кА х-ка D (CHINT) | 2269.81 | 1702.36
816108 | Авт. выкл. NXB-125G 3P 80A 10кА х-ка D (CHINT) | 2269.81 | 1702.36
816111 | Авт. выкл. NXB-125G 3P 100A 10кА х-ка D (CHINT) | 2269.81 | 1702.36
816114 | Авт. выкл. NXB-125G 4P 63A 10кА х-ка D (CHINT) | 2469.81 | 1852.36
816117 | Авт. выкл. NXB-125G 4P 80A 10кА х-ка D (CHINT) | 2469.81 | 1852.36
816120 | Авт. выкл. NXB-125G 4P 100A 10кА х-ка D (CHINT) | 2469.81 | 1852.36
Аксессуары для автоматического выключателя NXB-125G 10kA *NEXT* |  |  | 0
816991 | Вспомогательный контакт AX-X3 для NXB-125G (CHINT) | 414.71 | 311.03
816990 | Сигнальный Вспомогательный контакт AL-X3 для NXB-125G (CHINT) | 414.71 | 311.03
816989 | Независимый расцепитель SHT-X3 AC240V/AC415V для NXB-125G (CHINT) | 435.74 | 326.81
816988 | Независимый расцепитель SHT-X3 DC、AC24V/48V для NXB-125G (CHINT) | 435.74 | 326.81
816986 | Расцепитель максимального напряжения OVT-X3 для NXB-125G (CHINT) | 1075.91 | 806.93
816987 | Расцепитель минимального напряжения UVT-X3 для NXB-125G (CHINT) | 1075.91 | 806.93
816985 | Расцепитель максимального /минимального напряжения OUVT-X3 для NXB-125G (CHINT) | 1075.91 | 806.93
Устройства дифференциальной защиты (ДИФ) |  |  | 0
Автоматы дифференциальные серии NXBLE *NEXT* |  |  | 0
ДИФ серии NXBLE с дифференциальным током 30мА |  |  | 0
982263 | Диф. автомат NXBLE-63 2P B6 30mA тип AC 6kA (CHINT) | 913.92 | 685.44
819975 | Диф. автомат NXBLE-63 2P C6 30mA тип AC 6kA (CHINT) | 913.92 | 685.44
982533 | Диф. автомат NXBLE-63 2P D6 30mA тип AC 6kA (CHINT) | 913.92 | 685.44
982264 | Диф. автомат NXBLE-63 2P B10 30mA тип AC 6kA (CHINT) | 860.16 | 645.12
819976 | Диф. автомат NXBLE-63 2P C10 30mA тип AC 6kA (CHINT) | 860.16 | 645.12
982534 | Диф. автомат NXBLE-63 2P D10 30mA тип AC 6kA (CHINT) | 860.16 | 645.12
982265 | Диф. автомат NXBLE-63 2P B16 30mA тип AC 6kA (CHINT) | 860.16 | 645.12
819977 | Диф. автомат NXBLE-63 2P C16 30mA тип AC 6kA (CHINT) | 860.16 | 645.12
982535 | Диф. автомат NXBLE-63 2P D16 30mA тип AC 6kA (CHINT) | 860.16 | 645.12
982266 | Диф. автомат NXBLE-63 2P B20 30mA тип AC 6kA (CHINT) | 887.04 | 665.28
819978 | Диф. автомат NXBLE-63 2P C20 30mA тип AC 6kA (CHINT) | 887.04 | 665.28
982536 | Диф. автомат NXBLE-63 2P D20 30mA тип AC 6kA (CHINT) | 887.04 | 665.28
982267 | Диф. автомат NXBLE-63 2P B25 30mA тип AC 6kA (CHINT) | 887.04 | 665.28
819979 | Диф. автомат NXBLE-63 2P C25 30mA тип AC 6kA (CHINT) | 887.04 | 665.28
982537 | Диф. автомат NXBLE-63 2P D25 30mA тип AC 6kA (CHINT) | 887.04 | 665.28
982268 | Диф. автомат NXBLE-63 2P B32 30mA тип AC 6kA (CHINT) | 897.12 | 672.84
819980 | Диф. автомат NXBLE-63 2P C32 30mA тип AC 6kA (CHINT) | 897.12 | 672.84
982538 | Диф. автомат NXBLE-63 2P D32 30mA тип AC 6kA (CHINT) | 897.12 | 672.84
982269 | Диф. автомат NXBLE-63 2P B40 30mA тип AC 6kA (CHINT) | 907.2 | 680.4
819981 | Диф. автомат NXBLE-63 2P C40 30mA тип AC 6kA (CHINT) | 907.2 | 680.4
982539 | Диф. автомат NXBLE-63 2P D40 30mA тип AC 6kA (CHINT) | 907.2 | 680.4
982270 | Диф. автомат NXBLE-63 2P B50 30mA тип AC 6kA (CHINT) | 937.44 | 703.08
819982 | Диф. автомат NXBLE-63 2P C50 30mA тип AC 6kA (CHINT) | 937.44 | 703.08
982540 | Диф. автомат NXBLE-63 2P D50 30mA тип AC 6kA (CHINT) | 937.44 | 703.08
982271 | Диф. автомат NXBLE-63 2P B63 30mA тип AC 6kA (CHINT) | 984.48 | 738.36
819983 | Диф. автомат NXBLE-63 2P C63 30mA тип AC 6kA (CHINT) | 984.48 | 738.36
982541 | Диф. автомат NXBLE-63 2P D63 30mA тип AC 6kA (CHINT) | 984.48 | 738.36
982443 | Диф. автомат NXBLE-63 4P B6 30mA тип AC 6kA (CHINT) | 1821.12 | 1365.84
982444 | Диф. автомат NXBLE-63 4P B10 30mA тип AC 6kA (CHINT) | 1710.24 | 1282.68
982445 | Диф. автомат NXBLE-63 4P B16 30mA тип AC 6kA (CHINT) | 1710.24 | 1282.68
982446 | Диф. автомат NXBLE-63 4P B20 30mA тип AC 6kA (CHINT) | 1764 | 1323
982447 | Диф. автомат NXBLE-63 4P B25 30mA тип AC 6kA (CHINT) | 1764 | 1323
982448 | Диф. автомат NXBLE-63 4P B32 30mA тип AC 6kA (CHINT) | 1787.52 | 1340.64
982449 | Диф. автомат NXBLE-63 4P B40 30mA тип AC 6kA (CHINT) | 1800.96 | 1350.72
982450 | Диф. автомат NXBLE-63 4P B50 30mA тип AC 6kA (CHINT) | 1881.6 | 1411.2
982451 | Диф. автомат NXBLE-63 4P B63 30mA тип AC 6kA (CHINT) | 1962.24 | 1471.68
982163 | Диф. автомат NXBLE-63 4P C63 30mA тип AC 6kA (CHINT) | 1962.24 | 1471.68
982155 | Диф. автомат NXBLE-63 4P C6 30mA тип AC 6kA (CHINT) | 1821.12 | 1365.84
982156 | Диф. автомат NXBLE-63 4P C10 30mA тип AC 6kA (CHINT) | 1710.24 | 1282.68
982157 | Диф. автомат NXBLE-63 4P C16 30mA тип AC 6kA (CHINT) | 1710.24 | 1282.68
982158 | Диф. автомат NXBLE-63 4P C20 30mA тип AC 6kA (CHINT) | 1764 | 1323
982159 | Диф. автомат NXBLE-63 4P C25 30mA тип AC 6kA (CHINT) | 1764 | 1323
982160 | Диф. автомат NXBLE-63 4P C32 30mA тип AC 6kA (CHINT) | 1787.52 | 1340.64
982161 | Диф. автомат NXBLE-63 4P C40 30mA тип AC 6kA (CHINT) | 1800.96 | 1350.72
982162 | Диф. автомат NXBLE-63 4P C50 30mA тип AC 6kA (CHINT) | 1881.6 | 1411.2
982163 | Диф. автомат NXBLE-63 4P C63 30mA тип AC 6kA (CHINT) | 1962.24 | 1471.68
982713 | Диф. автомат NXBLE-63 4P D6 30mA тип AC 6kA (CHINT) | 1821.12 | 1365.84
982714 | Диф. автомат NXBLE-63 4P D10 30mA тип AC 6kA (CHINT) | 1710.24 | 1282.68
982715 | Диф. автомат NXBLE-63 4P D16 30mA тип AC 6kA (CHINT) | 1710.24 | 1282.68
982716 | Диф. автомат NXBLE-63 4P D20 30mA тип AC 6kA (CHINT) | 1764 | 1323
982717 | Диф. автомат NXBLE-63 4P D25 30mA тип AC 6kA (CHINT) | 1764 | 1323
982718 | Диф. автомат NXBLE-63 4P D32 30mA тип AC 6kA (CHINT) | 1787.52 | 1340.64
982719 | Диф. автомат NXBLE-63 4P D40 30mA тип AC 6kA (CHINT) | 1800.96 | 1350.72
982720 | Диф. автомат NXBLE-63 4P D50 30mA тип AC 6kA (CHINT) | 1881.6 | 1411.2
982721 | Диф. автомат NXBLE-63 4P D63 30mA тип AC 6kA (CHINT) | 1962.24 | 1471.68
ДИФ серии NXBLE с дифференциальным током 100мА |  |  | 0
982290 | Диф. автомат NXBLE-63 2P B6 100mA тип AC 6kA (CHINT) | 913.92 | 685.44
982291 | Диф. автомат NXBLE-63 2P B10 100mA тип AC 6kA (CHINT) | 860.16 | 645.12
982292 | Диф. автомат NXBLE-63 2P B16 100mA тип AC 6kA (CHINT) | 860.16 | 645.12
982293 | Диф. автомат NXBLE-63 2P B20 100mA тип AC 6kA (CHINT) | 887.04 | 665.28
982294 | Диф. автомат NXBLE-63 2P B25 100mA тип AC 6kA (CHINT) | 887.04 | 665.28
982295 | Диф. автомат NXBLE-63 2P B32 100mA тип AC 6kA (CHINT) | 897.12 | 672.84
982296 | Диф. автомат NXBLE-63 2P B40 100mA тип AC 6kA (CHINT) | 907.2 | 680.4
982297 | Диф. автомат NXBLE-63 2P B50 100mA тип AC 6kA (CHINT) | 937.44 | 703.08
982298 | Диф. автомат NXBLE-63 2P B63 100mA тип AC 6kA (CHINT) | 984.48 | 738.36
982002 | Диф. автомат NXBLE-63 2P C6 100mA тип AC 6kA (CHINT) | 913.92 | 685.44
982003 | Диф. автомат NXBLE-63 2P C10 100mA тип AC 6kA (CHINT) | 860.16 | 645.12
982004 | Диф. автомат NXBLE-63 2P C16 100mA тип AC 6kA (CHINT) | 860.16 | 645.12
982005 | Диф. автомат NXBLE-63 2P C20 100mA тип AC 6kA (CHINT) | 887.04 | 665.28
982006 | Диф. автомат NXBLE-63 2P C25 100mA тип AC 6kA (CHINT) | 887.04 | 665.28
982007 | Диф. автомат NXBLE-63 2P C32 100mA тип AC 6kA (CHINT) | 897.12 | 672.84
982008 | Диф. автомат NXBLE-63 2P C40 100mA тип AC 6kA (CHINT) | 907.2 | 680.4
982009 | Диф. автомат NXBLE-63 2P C50 100mA тип AC 6kA (CHINT) | 937.44 | 703.08
982010 | Диф. автомат NXBLE-63 2P C63 100mA тип AC 6kA (CHINT) | 984.48 | 738.36
982560 | Диф. автомат NXBLE-63 2P D6 100mA тип AC 6kA (CHINT) | 913.92 | 685.44
982561 | Диф. автомат NXBLE-63 2P D10 100mA тип AC 6kA (CHINT) | 860.16 | 645.12
982562 | Диф. автомат NXBLE-63 2P D16 100mA тип AC 6kA (CHINT) | 860.16 | 645.12
982563 | Диф. автомат NXBLE-63 2P D20 100mA тип AC 6kA (CHINT) | 887.04 | 665.28
982564 | Диф. автомат NXBLE-63 2P D25 100mA тип AC 6kA (CHINT) | 887.04 | 665.28
982565 | Диф. автомат NXBLE-63 2P D32 100mA тип AC 6kA (CHINT) | 897.12 | 672.84
982566 | Диф. автомат NXBLE-63 2P D40 100mA тип AC 6kA (CHINT) | 907.2 | 680.4
982567 | Диф. автомат NXBLE-63 2P D50 100mA тип AC 6kA (CHINT) | 937.44 | 703.08
982568 | Диф. автомат NXBLE-63 2P D63 100mA тип AC 6kA (CHINT) | 984.48 | 738.36
982470 | Диф. автомат NXBLE-63 4P B6 100mA тип AC 6kA (CHINT) | 1821.12 | 1365.84
982471 | Диф. автомат NXBLE-63 4P B10 100mA тип AC 6kA (CHINT) | 1710.24 | 1282.68
982472 | Диф. автомат NXBLE-63 4P B16 100mA тип AC 6kA (CHINT) | 1710.24 | 1282.68
982473 | Диф. автомат NXBLE-63 4P B20 100mA тип AC 6kA (CHINT) | 1764 | 1323
982474 | Диф. автомат NXBLE-63 4P B25 100mA тип AC 6kA (CHINT) | 1764 | 1323
982475 | Диф. автомат NXBLE-63 4P B32 100mA тип AC 6kA (CHINT) | 1787.52 | 1340.64
982476 | Диф. автомат NXBLE-63 4P B40 100mA тип AC 6kA (CHINT) | 1800.96 | 1350.72
982477 | Диф. автомат NXBLE-63 4P B50 100mA тип AC 6kA (CHINT) | 1881.6 | 1411.2
982478 | Диф. автомат NXBLE-63 4P B63 100mA тип AC 6kA (CHINT) | 1962.24 | 1471.68
982182 | Диф. автомат NXBLE-63 4P C6 100mA тип AC 6kA (CHINT) | 1821.12 | 1365.84
982183 | Диф. автомат NXBLE-63 4P C10 100mA тип AC 6kA (CHINT) | 1710.24 | 1282.68
982184 | Диф. автомат NXBLE-63 4P C16 100mA тип AC 6kA (CHINT) | 1710.24 | 1282.68
982185 | Диф. автомат NXBLE-63 4P C20 100mA тип AC 6kA (CHINT) | 1764 | 1323
982186 | Диф. автомат NXBLE-63 4P C25 100mA тип AC 6kA (CHINT) | 1764 | 1323
982187 | Диф. автомат NXBLE-63 4P C32 100mA тип AC 6kA (CHINT) | 1787.52 | 1340.64
982188 | Диф. автомат NXBLE-63 4P C40 100mA тип AC 6kA (CHINT) | 1800.96 | 1350.72
982189 | Диф. автомат NXBLE-63 4P C50 100mA тип AC 6kA (CHINT) | 1881.6 | 1411.2
982190 | Диф. автомат NXBLE-63 4P C63 100mA тип AC 6kA (CHINT) | 1962.24 | 1471.68
982740 | Диф. автомат NXBLE-63 4P D6 100mA тип AC 6kA (CHINT) | 1821.12 | 1365.84
982741 | Диф. автомат NXBLE-63 4P D10 100mA тип AC 6kA (CHINT) | 1710.24 | 1282.68
982742 | Диф. автомат NXBLE-63 4P D16 100mA тип AC 6kA (CHINT) | 1710.24 | 1282.68
982743 | Диф. автомат NXBLE-63 4P D20 100mA тип AC 6kA (CHINT) | 1764 | 1323
982744 | Диф. автомат NXBLE-63 4P D25 100mA тип AC 6kA (CHINT) | 1764 | 1323
982745 | Диф. автомат NXBLE-63 4P D32 100mA тип AC 6kA (CHINT) | 1787.52 | 1340.64
982746 | Диф. автомат NXBLE-63 4P D40 100mA тип AC 6kA (CHINT) | 1800.96 | 1350.72
982747 | Диф. автомат NXBLE-63 4P D50 100mA тип AC 6kA (CHINT) | 1881.6 | 1411.2
982748 | Диф. автомат NXBLE-63 4P D63 100mA тип AC 6kA (CHINT) | 1962.24 | 1471.68
ДИФ серии NXBLE с дифференциальным током 300мА |  |  | 0
982299 | Диф. автомат NXBLE-63 2P B6 300mA тип AC 6kA (CHINT) | 913.92 | 685.44
982300 | Диф. автомат NXBLE-63 2P B10 300mA тип AC 6kA (CHINT) | 860.16 | 645.12
982301 | Диф. автомат NXBLE-63 2P B16 300mA тип AC 6kA (CHINT) | 860.16 | 645.12
982302 | Диф. автомат NXBLE-63 2P B20 300mA тип AC 6kA (CHINT) | 887.04 | 665.28
982303 | Диф. автомат NXBLE-63 2P B25 300mA тип AC 6kA (CHINT) | 887.04 | 665.28
982304 | Диф. автомат NXBLE-63 2P B32 300mA тип AC 6kA (CHINT) | 897.12 | 672.84
982305 | Диф. автомат NXBLE-63 2P B40 300mA тип AC 6kA (CHINT) | 907.2 | 680.4
982306 | Диф. автомат NXBLE-63 2P B50 300mA тип AC 6kA (CHINT) | 937.44 | 703.08
982307 | Диф. автомат NXBLE-63 2P B63 300mA тип AC 6kA (CHINT) | 984.48 | 738.36
982011 | Диф. автомат NXBLE-63 2P C6 300mA тип AC 6kA (CHINT) | 913.92 | 685.44
982012 | Диф. автомат NXBLE-63 2P C10 300mA тип AC 6kA (CHINT) | 860.16 | 645.12
982013 | Диф. автомат NXBLE-63 2P C16 300mA тип AC 6kA (CHINT) | 860.16 | 645.12
982014 | Диф. автомат NXBLE-63 2P C20 300mA тип AC 6kA (CHINT) | 887.04 | 665.28
982015 | Диф. автомат NXBLE-63 2P C25 300mA тип AC 6kA (CHINT) | 887.04 | 665.28
982016 | Диф. автомат NXBLE-63 2P C32 300mA тип AC 6kA (CHINT) | 897.12 | 672.84
982017 | Диф. автомат NXBLE-63 2P C40 300mA тип AC 6kA (CHINT) | 907.2 | 680.4
982018 | Диф. автомат NXBLE-63 2P C50 300mA тип AC 6kA (CHINT) | 937.44 | 703.08
982019 | Диф. автомат NXBLE-63 2P C63 300mA тип AC 6kA (CHINT) | 984.48 | 738.36
982569 | Диф. автомат NXBLE-63 2P D6 300mA тип AC 6kA (CHINT) | 913.92 | 685.44
982570 | Диф. автомат NXBLE-63 2P D10 300mA тип AC 6kA (CHINT) | 860.16 | 645.12
982571 | Диф. автомат NXBLE-63 2P D16 300mA тип AC 6kA (CHINT) | 860.16 | 645.12
982572 | Диф. автомат NXBLE-63 2P D20 300mA тип AC 6kA (CHINT) | 887.04 | 665.28
982573 | Диф. автомат NXBLE-63 2P D25 300mA тип AC 6kA (CHINT) | 887.04 | 665.28
982574 | Диф. автомат NXBLE-63 2P D32 300mA тип AC 6kA (CHINT) | 897.12 | 672.84
982575 | Диф. автомат NXBLE-63 2P D40 300mA тип AC 6kA (CHINT) | 907.2 | 680.4
982576 | Диф. автомат NXBLE-63 2P D50 300mA тип AC 6kA (CHINT) | 937.44 | 703.08
982577 | Диф. автомат NXBLE-63 2P D63 300mA тип AC 6kA (CHINT) | 984.48 | 738.36
982479 | Диф. автомат NXBLE-63 4P B6 300mA тип AC 6kA (CHINT) | 1821.12 | 1365.84
982480 | Диф. автомат NXBLE-63 4P B10 300mA тип AC 6kA (CHINT) | 1710.24 | 1282.68
982481 | Диф. автомат NXBLE-63 4P B16 300mA тип AC 6kA (CHINT) | 1710.24 | 1282.68
982482 | Диф. автомат NXBLE-63 4P B20 300mA тип AC 6kA (CHINT) | 1764 | 1323
982483 | Диф. автомат NXBLE-63 4P B25 300mA тип AC 6kA (CHINT) | 1764 | 1323
982484 | Диф. автомат NXBLE-63 4P B32 300mA тип AC 6kA (CHINT) | 1787.52 | 1340.64
982485 | Диф. автомат NXBLE-63 4P B40 300mA тип AC 6kA (CHINT) | 1800.96 | 1350.72
982486 | Диф. автомат NXBLE-63 4P B50 300mA тип AC 6kA (CHINT) | 1881.6 | 1411.2
982487 | Диф. автомат NXBLE-63 4P B63 300mA тип AC 6kA (CHINT) | 1962.24 | 1471.68
982191 | Диф. автомат NXBLE-63 4P C6 300mA тип AC 6kA (CHINT) | 1821.12 | 1365.84
982192 | Диф. автомат NXBLE-63 4P C10 300mA тип AC 6kA (CHINT) | 1710.24 | 1282.68
982193 | Диф. автомат NXBLE-63 4P C16 300mA тип AC 6kA (CHINT) | 1710.24 | 1282.68
982194 | Диф. автомат NXBLE-63 4P C20 300mA тип AC 6kA (CHINT) | 1764 | 1323
982195 | Диф. автомат NXBLE-63 4P C25 300mA тип AC 6kA (CHINT) | 1764 | 1323
982196 | Диф. автомат NXBLE-63 4P C32 300mA тип AC 6kA (CHINT) | 1787.52 | 1340.64
982197 | Диф. автомат NXBLE-63 4P C40 300mA тип AC 6kA (CHINT) | 1800.96 | 1350.72
982198 | Диф. автомат NXBLE-63 4P C50 300mA тип AC 6kA (CHINT) | 1881.6 | 1411.2
982199 | Диф. автомат NXBLE-63 4P C63 300mA тип AC 6kA (CHINT) | 1962.24 | 1471.68
982749 | Диф. автомат NXBLE-63 4P D6 300mA тип AC 6kA (CHINT) | 1821.12 | 1365.84
982750 | Диф. автомат NXBLE-63 4P D10 300mA тип AC 6kA (CHINT) | 1710.24 | 1282.68
982751 | Диф. автомат NXBLE-63 4P D16 300mA тип AC 6kA (CHINT) | 1710.24 | 1282.68
982752 | Диф. автомат NXBLE-63 4P D20 300mA тип AC 6kA (CHINT) | 1764 | 1323
982753 | Диф. автомат NXBLE-63 4P D25 300mA тип AC 6kA (CHINT) | 1764 | 1323
982754 | Диф. автомат NXBLE-63 4P D32 300mA тип AC 6kA (CHINT) | 1787.52 | 1340.64
982755 | Диф. автомат NXBLE-63 4P D40 300mA тип AC 6kA (CHINT) | 1800.96 | 1350.72
982756 | Диф. автомат NXBLE-63 4P D50 300mA тип AC 6kA (CHINT) | 1881.6 | 1411.2
982757 | Диф. автомат NXBLE-63 4P D63 300mA тип AC 6kA (CHINT) | 1962.24 | 1471.68
Автоматы дифференциальные серии DZ47LE |  |  | 0
ДИФ серии DZ47LE с дифференциальным током 30мА |  |  | 0
199628 | Диф. автомат DZ47LE-32 2P 6A 30mA тип AC х-ка С 6kA (CHINT) | 797.89 | 598.42
199629 | Диф. автомат DZ47LE-32 2P 10A 30mA тип AC х-ка С 6kA (CHINT) | 814.01 | 610.51
199630 | Диф. автомат DZ47LE-32 2P 16A 30mA тип AC х-ка С 6kA (CHINT) | 778.91 | 584.18
199631 | Диф. автомат DZ47LE-32 2P 20A 30mA тип AC х-ка С 6kA (CHINT) | 775.24 | 581.43
199632 | Диф. автомат DZ47LE-32 2P 25A 30mA тип AC х-ка С 6kA (CHINT) | 741.84 | 556.38
199633 | Диф. автомат DZ47LE-32 2P 32A 30mA тип AC х-ка С 6kA (CHINT) | 741.84 | 556.38
199657 | Диф. автомат DZ47LE-63 2P 40A 30mA тип AC х-ка С 6kA (CHINT) | 768.81 | 576.61
199640 | Диф. автомат DZ47LE-32 4P 10A 30mA тип AC х-ка С 6kA (CHINT) | 1161.48 | 871.11
199641 | Диф. автомат DZ47LE-32 4P 16A 30mA тип AC х-ка С 6kA (CHINT) | 1113.09 | 834.82
199642 | Диф. автомат DZ47LE-32 4P 20A 30mA тип AC х-ка С 6kA (CHINT) | 1209.89 | 907.42
199643 | Диф. автомат DZ47LE-32 4P 25A 30mA тип AC х-ка С 6kA (CHINT) | 1110.89 | 833.17
199644 | Диф. автомат DZ47LE-32 4P 32A 30mA тип AC х-ка С 6kA (CHINT) | 1209.89 | 907.42
199659 | Диф. автомат DZ47LE-63 4P 40A 30mA тип AC х-ка С 6kA (CHINT) | 1175.29 | 881.47
ДИФ серии DZ47LE с дифференциальным током 100мА |  |  | 0
199681 | Диф. автомат DZ47LE-32 2P 10A 100mA тип AC х-ка 6kA (CHINT) | 851.08 | 638.31
199682 | Диф. автомат DZ47LE-32 2P 16A 100mA тип AC х-ка С 6kA (CHINT) | 851.08 | 638.31
199683 | Диф. автомат DZ47LE-32 2P 20A 100mA тип AC х-ка С 6kA (CHINT) | 851.08 | 638.31
199684 | Диф. автомат DZ47LE-32 2P 25A 100mA тип AC х-ка С 6kA (CHINT) | 851.08 | 638.31
199685 | Диф. автомат DZ47LE-32 2P 32A 100mA тип AC х-ка С 6kA (CHINT) | 851.08 | 638.31
199574 | Диф. автомат DZ47LE-63 2P 40A 100mA тип AC х-ка С 6kA (CHINT) | 851.08 | 638.31
199689 | Диф. автомат DZ47LE-32 4P 16A 100mA тип AC х-ка С 6kA (CHINT) | 1262.89 | 947.17
199691 | Диф. автомат DZ47LE-32 4P 20A 100mA тип AC х-ка С 6kA (CHINT) | 1262.89 | 947.17
199694 | Диф. автомат DZ47LE-32 4P 25A 100mA тип AC х-ка С 6kA (CHINT) | 1262.89 | 947.17
199555 | Диф. автомат DZ47LE-32 4P 32A 100mA тип AC х-ка С 6kA (CHINT) | 1262.89 | 947.17
199556 | Диф. автомат DZ47LE-63 4P 40A 100mA тип AC х-ка С 6kA (CHINT) | 1262.89 | 947.17
ДИФ серии DZ47LE с дифференциальным током 300мА |  |  | 0
199563 | Диф. автомат DZ47LE-32 2P 10A 300mA тип AC х-ка С 6kA (CHINT) | 842.31 | 631.73
199564 | Диф. автомат DZ47LE-32 2P 16A 300mA тип AC х-ка С 6kA (CHINT) | 842.31 | 631.73
199565 | Диф. автомат DZ47LE-32 2P 20A 300mA тип AC х-ка С 6kA (CHINT) | 842.31 | 631.73
199566 | Диф. автомат DZ47LE-32 2P 25A 300mA тип AC х-ка С 6kA (CHINT) | 842.31 | 631.73
199567 | Диф. автомат DZ47LE-32 2P 32A 300mA тип AC х-ка С 6kA (CHINT) | 842.31 | 631.73
199572 | Диф. автомат DZ47LE-63 2P 40A 300mA тип AC х-ка С 6kA (CHINT) | 842.31 | 631.73
199690 | Диф. автомат DZ47LE-32 4P 16A 300mA тип AC х-ка С 6kA (CHINT) | 1250 | 937.5
199692 | Диф. автомат DZ47LE-32 4P 20A 300mA тип AC х-ка С 6kA (CHINT) | 1250 | 937.5
199693 | Диф. автомат DZ47LE-32 4P 25A 300mA тип AC х-ка С 6kA (CHINT) | 1250 | 937.5
199609 | Диф. автомат DZ47LE-32 4P 32A 300mA тип AC х-ка С 6kA (CHINT) | 1250 | 937.5
199620 | Диф. автомат DZ47LE-63 4P 40A 300mA тип AC х-ка С 6kA (CHINT) | 1250 | 937.5
Автоматы дифференциальные серии NB1L |  |  | 0
ДИФ серии NB1L с дифференциальным током 30мА |  |  | 0
203096 | Диф. автомат NB1L 1P+N B6 30mA тип AC 10kA (36mm) (R) (CHINT) | 1182.59 | 886.94
203097 | Диф. автомат NB1L 1P+N B10 30mA тип AC 10kA (36mm) (R) (CHINT) | 1182.59 | 886.94
203099 | Диф. автомат NB1L 1P+N B16 30mA тип AC 10kA (36mm) (R) (CHINT) | 1186.52 | 889.89
203100 | Диф. автомат NB1L 1P+N B20 30mA тип AC 10kA (36mm) (R) (CHINT) | 1196.62 | 897.47
203101 | Диф. автомат NB1L 1P+N B25 30mA тип AC 10kA (36mm) (R) (CHINT) | 1204.09 | 903.07
203102 | Диф. автомат NB1L 1P+N B32 30mA тип AC 10kA (36mm) (R) (CHINT) | 1264.67 | 948.5
203103 | Диф. автомат NB1L 1P+N B40 30mA тип AC 10kA (36mm) (R) (CHINT) | 1266.43 | 949.82
203104 | Диф. автомат NB1L 1P+N C6 30mA тип AC 10kA (36mm) (R) (CHINT) | 1169.96 | 877.47
203105 | Диф. автомат NB1L 1P+N C10 30mA тип AC 10kA (36mm) (R) (CHINT) | 1169.96 | 877.47
203107 | Диф. автомат NB1L 1P+N C16 30mA тип AC 10kA (36mm) (R) (CHINT) | 1169.96 | 877.47
203108 | Диф. автомат NB1L 1P+N C20 30mA тип AC 10kA (36mm) (R) (CHINT) | 1169.96 | 877.47
203109 | Диф. автомат NB1L 1P+N C25 30mA тип AC 10kA (36mm) (R) (CHINT) | 1169.96 | 877.47
203110 | Диф. автомат NB1L 1P+N C32 30mA тип AC 10kA (36mm) (R) (CHINT) | 1169.96 | 877.47
203111 | Диф. автомат NB1L 1P+N C40 30mA тип AC 10kA (36mm) (R) (CHINT) | 1169.96 | 877.47
203004 | Диф. автомат NB1L 1P+N B6 30mA тип A 6kA (36mm) (R) (CHINT) | 1374.7 | 1031.03
203005 | Диф. автомат NB1L 1P+N B10 30mA тип A 6kA (36mm) (R) (CHINT) | 1359.42 | 1019.57
203007 | Диф. автомат NB1L 1P+N B16 30mA тип A 6kA (36mm) (R) (CHINT) | 1362.2 | 1021.65
203008 | Диф. автомат NB1L 1P+N B20 30mA тип A 6kA (36mm) (R) (CHINT) | 1367.75 | 1025.81
203009 | Диф. автомат NB1L 1P+N B25 30mA тип A 6kA (36mm) (R) (CHINT) | 1453.82 | 1090.37
203054 | Диф. автомат NB1L 1P+N B32 30mA тип A 6kA (36mm) (R) (CHINT) | 1480.64 | 1110.48
203055 | Диф. автомат NB1L 1P+N B40 30mA тип A 6kA (36mm) (R) (CHINT) | 1482.49 | 1111.87
203016 | Диф. автомат NB1L 1P+N C6 30mA тип A 6kA (36mm) (R) (CHINT) | 1376.53 | 1032.4
203017 | Диф. автомат NB1L 1P+N C10 30mA тип A 6kA (36mm) (R) (CHINT) | 1358.96 | 1019.22
203019 | Диф. автомат NB1L 1P+N C16 30mA тип A 6kA (36mm) (R) (CHINT) | 1362.66 | 1022
203020 | Диф. автомат NB1L 1P+N C20 30mA тип A 6kA (36mm) (R) (CHINT) | 1367.29 | 1025.47
203021 | Диф. автомат NB1L 1P+N C25 30mA тип A 6kA (36mm) (R) (CHINT) | 1453.82 | 1090.37
205088 | Диф. автомат NB1L 2P C6 30mA тип AC 10kA (54mm) (R) (CHINT) | 2108.43 | 1581.32
205008 | Диф. автомат NB1L 2P C6 30mA тип A 10kA (54mm) (R) (CHINT) | 2311.84 | 1733.88
205089 | Диф. автомат NB1L 2P C10 30mA тип AC 10kA (54mm) (R) (CHINT) | 2099.89 | 1574.92
205009 | Диф. автомат NB1L 2P C10 30mA тип A 10kA (54mm) (R) (CHINT) | 2298.2 | 1723.65
205091 | Диф. автомат NB1L 2P C16 30mA тип AC 10kA (54mm) (R) (CHINT) | 2104.57 | 1578.43
205011 | Диф. автомат NB1L 2P C16 30mA тип A 10kA (54mm) (R) (CHINT) | 2319.37 | 1739.53
205092 | Диф. автомат NB1L 2P C20 30mA тип AC 10kA (54mm) (R) (CHINT) | 2109.82 | 1582.37
205012 | Диф. автомат NB1L 2P C20 30mA тип A 10kA (54mm) (R) (CHINT) | 2305.77 | 1729.33
205093 | Диф. автомат NB1L 2P C25 30mA тип AC 10kA (54mm) (R) (CHINT) | 2105.74 | 1579.31
205013 | Диф. автомат NB1L 2P C25 30mA тип A 10kA (54mm) (R) (CHINT) | 2332.99 | 1749.74
205094 | Диф. автомат NB1L 2P C32 30mA тип AC 10kA (54mm) (R) (CHINT) | 2128.73 | 1596.55
205014 | Диф. автомат NB1L 2P C32 30mA тип A 10kA (54mm) (R) (CHINT) | 2332.75 | 1749.56
205095 | Диф. автомат NB1L 2P C40 30mA тип AC 10kA (54mm) (R) (CHINT) | 2131.37 | 1598.53
205015 | Диф. автомат NB1L 2P C40 30mA тип A 10kA (54mm) (R) (CHINT) | 2335.32 | 1751.49
198010 | Диф. автомат NB1L-40 2P C6 30mA тип A 6kA (R) (CHINT) | 1538.87 | 1154.15
198011 | Диф. автомат NB1L-40 2P C6 30mA тип AC 6kA (R) (CHINT) | 1322.38 | 991.79
197974 | Диф. автомат NB1L-40 2P C10 30mA тип A 6kA (R) (CHINT) | 1481.2 | 1110.9
197975 | Диф. автомат NB1L-40 2P C10 30mA тип AC 6kA (R) (CHINT) | 1263.31 | 947.48
197978 | Диф. автомат NB1L-40 2P C16 30mA тип A 6kA (R) (CHINT) | 1491.73 | 1118.8
197979 | Диф. автомат NB1L-40 2P C16 30mA тип AC 6kA (R) (CHINT) | 1274.3 | 955.73
197986 | Диф. автомат NB1L-40 2P C20 30mA тип A 6kA (R) (CHINT) | 1502.71 | 1127.03
197987 | Диф. автомат NB1L-40 2P C20 30mA тип AC 6kA (R) (CHINT) | 1285.29 | 963.97
197990 | Диф. автомат NB1L-40 2P C25 30mA тип A 6kA (R) (CHINT) | 1517.35 | 1138.01
197991 | Диф. автомат NB1L-40 2P C25 30mA тип AC 6kA (R) (CHINT) | 1299.48 | 974.61
197998 | Диф. автомат NB1L-40 2P C32 30mA тип A 6kA (R) (CHINT) | 1536.59 | 1152.44
197999 | Диф. автомат NB1L-40 2P C32 30mA тип AC 6kA (R) (CHINT) | 1321.91 | 991.43
198006 | Диф. автомат NB1L-40 2P C40 30mA тип A 6kA (R) (CHINT) | 1530.17 | 1147.63
198007 | Диф. автомат NB1L-40 2P C40 30mA тип AC 6kA (R) (CHINT) | 1315.51 | 986.63
198398 | Диф. автомат NB1L-63 2P C50 30mA тип AC 6kA (R) (CHINT) | 1756.75 | 1317.56
198401 | Диф. автомат NB1L-63 2P C63 30mA тип AC 6kA (R) (CHINT) | 1768.65 | 1326.49
198018 | Диф. автомат NB1L-40 3P C10 30mA тип A 6kA (R) (CHINT) | 2222.08 | 1666.56
198019 | Диф. автомат NB1L-40 3P C10 30mA тип AC 6kA (R) (CHINT) | 1982.11 | 1486.58
198022 | Диф. автомат NB1L-40 3P C16 30mA тип A 6kA (R) (CHINT) | 2239.63 | 1679.72
198023 | Диф. автомат NB1L-40 3P C16 30mA тип AC 6kA (R) (CHINT) | 2000.19 | 1500.14
198030 | Диф. автомат NB1L-40 3P C20 30mA тип A 6kA (R) (CHINT) | 2260.39 | 1695.29
198031 | Диф. автомат NB1L-40 3P C20 30mA тип AC 6kA (R) (CHINT) | 2020.94 | 1515.71
198034 | Диф. автомат NB1L-40 3P C25 30mA тип A 6kA (R) (CHINT) | 2285.93 | 1714.45
198035 | Диф. автомат NB1L-40 3P C25 30mA тип AC 6kA (R) (CHINT) | 2045.95 | 1534.46
198042 | Диф. автомат NB1L-40 3P C32 30mA тип A 6kA (R) (CHINT) | 2300.84 | 1725.63
198043 | Диф. автомат NB1L-40 3P C32 30mA тип AC 6kA (R) (CHINT) | 2060.86 | 1545.65
198050 | Диф. автомат NB1L-40 3P C40 30mA тип A 6kA (R) (CHINT) | 2290.2 | 1717.65
198051 | Диф. автомат NB1L-40 3P C40 30mA тип AC 6kA (R) (CHINT) | 2050.73 | 1538.05
198107 | Диф. автомат NB1L-40 4P C10 30mA тип AC 6kA (R) (CHINT) | 2152.47 | 1614.35
198110 | Диф. автомат NB1L-40 4P C16 30mA тип A 6kA (R) (CHINT) | 2401.86 | 1801.4
198111 | Диф. автомат NB1L-40 4P C16 30mA тип AC 6kA (R) (CHINT) | 2174.99 | 1631.24
198118 | Диф. автомат NB1L-40 4P C20 30mA тип A 6 kA (R) (CHINT) | 2427.92 | 1820.94
198119 | Диф. автомат NB1L-40 4P C20 30mA тип AC 6kA (R) (CHINT) | 2174.99 | 1631.24
198122 | Диф. автомат NB1L-40 4P C25 30mA тип A 6kA (R) (CHINT) | 2459.47 | 1844.6
198123 | Диф. автомат NB1L-40 4P C25 30mA тип AC 6kA (R) (CHINT) | 2232.11 | 1674.08
198130 | Диф. автомат NB1L-40 4P C32 30mA тип A 6kA (R) (CHINT) | 2478.48 | 1858.86
198131 | Диф. автомат NB1L-40 4P C32 30mA тип AC 6kA (R) (CHINT) | 2251.12 | 1688.34
198138 | Диф. автомат NB1L-40 4P C40 30mA тип A 6kA (R) (CHINT) | 2464.46 | 1848.35
198139 | Диф. автомат NB1L-40 4P C40 30mA тип AC 6kA (R) (CHINT) | 2237.61 | 1678.21
198416 | Диф. автомат NB1L-63 4P C50 30mA тип AC 6kA (R) (CHINT) | 2724.39 | 2043.29
198419 | Диф. автомат NB1L-63 4P C63 30mA тип AC 6kA (R) (CHINT) | 2767.95 | 2075.96
ДИФ серии NB1L с дифференциальным током 100мА |  |  | 0
205061 | Диф. автомат NB1L 2P C25 100mA тип AC 10kA (54mm) (R) (CHINT) | 2331.56 | 1748.67
205029 | Диф. автомат NB1L 2P C25 100mA тип A 10kA (54mm) (R) (CHINT) | 2544.43 | 1908.32
205062 | Диф. автомат NB1L 2P C32 100mA тип AC 10kA (54mm) (R) (CHINT) | 2332.88 | 1749.66
205030 | Диф. автомат NB1L 2P C32 100mA тип A 10kA (54mm) (R) (CHINT) | 2545.08 | 1908.81
205063 | Диф. автомат NB1L 2P C40 100mA тип AC 10kA (54mm) (R) (CHINT) | 2336.23 | 1752.17
205031 | Диф. автомат NB1L 2P C40 100mA тип A 10kA (54mm) (R) (CHINT) | 2530.2 | 1897.65
197988 | Диф. автомат NB1L-40 2P C25 100mA тип AC 6kA (R) (CHINT) | 1346.2 | 1009.65
197996 | Диф. автомат NB1L-40 2P C32 100mA тип AC 6kA (R) (CHINT) | 1356.01 | 1017.01
198004 | Диф. автомат NB1L-40 2P C40 100mA тип AC 6kA (R) (CHINT) | 1349.14 | 1011.86
198396 | Диф. автомат NB1L-63 2P C50 100mA тип AC 6kA (R) (CHINT) | 1827.45 | 1370.59
198399 | Диф. автомат NB1L-63 2P C63 100mA тип AC 6kA (R) (CHINT) | 1840.19 | 1380.14
198032 | Диф. автомат NB1L-40 3P C25 100mA тип AC 6kA (R) (CHINT) | 2075.36 | 1556.52
198040 | Диф. автомат NB1L-40 3P C32 100mA тип AC 6kA (R) (CHINT) | 2091.54 | 1568.66
198048 | Диф. автомат NB1L-40 3P C40 100mA тип AC 6kA (R) (CHINT) | 2080.38 | 1560.29
198120 | Диф. автомат NB1L-40 4P C25 100mA тип AC 6kA (R) (CHINT) | 2274.36 | 1705.77
198128 | Диф. автомат NB1L-40 4P C32 100mA тип AC 6kA (R) (CHINT) | 2294.31 | 1720.73
198136 | Диф. автомат NB1L-40 4P C40 100mA тип AC 6kA (R) (CHINT) | 2280.14 | 1710.11
198414 | Диф. автомат NB1L-40 4P C50 100mA тип AC 6kA (R) (CHINT) | 2782.22 | 2086.67
198417 | Диф. автомат NB1L-63 4P C63 100mA тип AC 6kA (R) (CHINT) | 2810.05 | 2107.54
ДИФ серии NB1L с дифференциальным током 300мА |  |  | 0
203133 | Диф. автомат NB1L 1P+N B25 300mA тип AC 10kA (36mm) (R) (CHINT) | 1146.3 | 859.73
203134 | Диф. автомат NB1L 1P+N B32 300mA тип AC 10kA (36mm) (R) (CHINT) | 1148.98 | 861.74
203135 | Диф. автомат NB1L 1P+N B40 300mA тип AC 10kA (36mm) (R) (CHINT) | 1150.75 | 863.06
203141 | Диф. автомат NB1L 1P+N C25 300mA тип AC 10kA (36mm) (R) (CHINT) | 1133.39 | 850.04
203142 | Диф. автомат NB1L 1P+N C32 300mA тип AC 10kA (36mm) (R) (CHINT) | 1136.49 | 852.37
203143 | Диф. автомат NB1L 1P+N C40 300mA тип AC 10kA (36mm) (R) (CHINT) | 1137.8 | 853.35
205077 | Диф. автомат NB1L 2P C25 300mA тип AC 10kA (54mm) (R) (CHINT) | 2206.63 | 1654.97
205045 | Диф. автомат NB1L 2P C25 300mA тип A 10kA (54mm) (R) (CHINT) | 2380.2 | 1785.15
205078 | Диф. автомат NB1L 2P C32 300mA тип AC 10kA (54mm) (R) (CHINT) | 2192.91 | 1644.68
205046 | Диф. автомат NB1L 2P C32 300mA тип A 10kA (54mm) (R) (CHINT) | 2381.6 | 1786.2
205079 | Диф. автомат NB1L 2P C40 300mA тип AC 10kA (54mm) (R) (CHINT) | 2179.14 | 1634.36
205047 | Диф. автомат NB1L 2P C40 300mA тип A 10kA (54mm) (R) (CHINT) | 2385.08 | 1788.81
197989 | Диф. автомат NB1L-40 2P C25 300mA тип AC 6kA (R) (CHINT) | 1202.14 | 901.61
197997 | Диф. автомат NB1L-40 2P C32 300mA тип AC 6kA (R) (CHINT) | 1211.83 | 908.87
198005 | Диф. автомат NB1L-40 2P C40 300mA тип AC 6kA (R) (CHINT) | 1204.77 | 903.58
198397 | Диф. автомат NB1L-63 2P C50 300mA тип AC 6kA (R) (CHINT) | 1430.41 | 1072.81
198400 | Диф. автомат NB1L-63 2P C63 300mA тип AC 6kA (R) (CHINT) | 1441.87 | 1081.4
198033 | Диф. автомат NB1L-40 3P C25 300mA тип AC 6kA (R) (CHINT) | 1661.76 | 1246.32
198041 | Диф. автомат NB1L-40 3P C32 300mA тип AC 6kA (R) (CHINT) | 1673.97 | 1255.48
198049 | Диф. автомат NB1L-40 3P C40 300mA тип AC 6kA (R) (CHINT) | 1665.25 | 1248.94
198121 | Диф. автомат NB1L-40 4P C25 300mA тип AC 6kA (R) (CHINT) | 2112.45 | 1584.34
198129 | Диф. автомат NB1L-40 4P C32 300mA тип AC 6kA (R) (CHINT) | 2130.56 | 1597.92
198137 | Диф. автомат NB1L-40 4P C40 300mA тип AC 6kA (R) (CHINT) | 2117.21 | 1587.91
198415 | Диф. автомат NB1L-63 4P C50 300mA тип AC 6kA (R) (CHINT) | 2546.01 | 1909.51
198418 | Диф. автомат NB1L-63 4P C63 300mA тип AC 6kA (R) (CHINT) | 2580.81 | 1935.61
Автоматы дифференциальные серии NBH8LE-40 |  |  | 0
ДИФ. автомат NBH8LE-40 х-ка С, с дифференциальным током 30мА |  |  | 0
206060 | Диф. автомат NBH8LE-40 1P+N 6A 30mA х-ка С 4.5kA (R) (CHINT) | 901.57 | 676.18
206061 | Диф. автомат NBH8LE-40 1P+N 10A 30mA х-ка С 4.5kA (R) (CHINT) | 901.57 | 676.18
206062 | Диф. автомат NBH8LE-40 1P+N 16A 30mA х-ка С 4.5kA (R) (CHINT) | 815.39 | 611.54
206063 | Диф. автомат NBH8LE-40 1P+N 20A 30mA х-ка С 4.5kA (R) (CHINT) | 901.57 | 676.18
206064 | Диф. автомат NBH8LE-40 1P+N 25A 30mA х-ка С 4.5kA (R) (CHINT) | 901.57 | 676.18
206065 | Диф. автомат NBH8LE-40 1P+N 32A 30mA х-ка С 4.5kA (R) (CHINT) | 901.57 | 676.18
206066 | Диф. автомат NBH8LE-40 1P+N 40A 30mA х-ка С 4.5kA (R) (CHINT) | 858.65 | 643.99
Автоматы дифференциальные серии NB2LE |  |  | 0
ДИФ серии NB2LE с дифференциальным током 30мА |  |  | 0
689000 | Диф. автомат NB2LE 1P+N 6A 30mA 1мод., х-ка С, электронный тип AС, 4.5kA (CHINT) | 889.64 | 667.23
689001 | Диф. автомат NB2LE 1P+N 10A 30mA 1мод., х-ка С, электронный тип AС, 4.5kA (CHINT) | 889.64 | 667.23
689002 | Диф. автомат NB2LE 1P+N 16A 30mA 1мод., х-ка С, электронный тип AС, 4.5kA (CHINT) | 852.12 | 639.09
689003 | Диф. автомат NB2LE 1P+N 20A 30mA 1мод., х-ка С, электронный тип AС, 4.5kA (CHINT) | 889.64 | 667.23
689004 | Диф. автомат NB2LE 1P+N 25A 30mA 1мод., х-ка С, электронный тип AС, 4.5kA (CHINT) | 852.12 | 639.09
689005 | Диф. автомат NB2LE 1P+N 6A 30mA 1мод., х-ка С, электронный тип A, 4.5kA (CHINT) | 931.02 | 698.27
689006 | Диф. автомат NB2LE 1P+N 10A 30mA 1мод., х-ка С, электронный тип A, 4.5kA (CHINT) | 931.02 | 698.27
689007 | Диф. автомат NB2LE 1P+N 16A 30mA 1мод., х-ка С, электронный тип A, 4.5kA (CHINT) | 931.02 | 698.27
689008 | Диф. автомат NB2LE 1P+N 20A 30mA 1мод., х-ка С, электронный тип A, 4.5kA (CHINT) | 931.02 | 698.27
689009 | Диф. автомат NB2LE 1P+N 25A 30mA 1мод., х-ка С, электронный тип A, 4.5kA (CHINT) | 931.02 | 698.27
Автоматы дифференциальные серии NXBLE-63Y *NEXT* |  |  | 0
ДИФ серии NXBLE-63Y с дифференциальным током 10мА |  |  | 0
105522 | Диф. автомат NXBLE-63Y 1P+N 6А 10mA электронный тип AС, х-ка С, 4.5kA (CHINT) | 1116.49 | 837.37
105523 | Диф. автомат NXBLE-63Y 1P+N 10А 10mA электронный тип AС, х-ка С, 4.5kA (CHINT) | 1116.49 | 837.37
105524 | Диф. автомат NXBLE-63Y 1P+N 16А 10mA электронный тип AС, х-ка С, 4.5kA (CHINT) | 1009.77 | 757.33
105525 | Диф. автомат NXBLE-63Y 1P+N 20А 10mA электронный тип AС, х-ка С, 4.5kA (CHINT) | 1116.49 | 837.37
105526 | Диф. автомат NXBLE-63Y 1P+N 25А 10mA электронный тип AС, х-ка С, 4.5kA (CHINT) | 1116.49 | 837.37
105527 | Диф. автомат NXBLE-63Y 1P+N 32А 10mA электронный тип AС, х-ка С, 4.5kA (CHINT) | 1116.49 | 837.37
105528 | Диф. автомат NXBLE-63Y 1P+N 40А 10mA электронный тип AС, х-ка С, 4.5kA (CHINT) | 1063.35 | 797.51
105529 | Диф. автомат NXBLE-63Y 1P+N 50А 10mA электронный тип AС, х-ка С, 4.5kA (CHINT) | 1119.31 | 839.48
105530 | Диф. автомат NXBLE-63Y 1P+N 63А 10mA электронный тип AС, х-ка С, 4.5kA (CHINT) | 1178.22 | 883.67
105531 | Диф. автомат NXBLE-63Y 1P+N 6А 10mA электронный тип AС, х-ка D, 4.5kA (CHINT) | 1187.76 | 890.82
105532 | Диф. автомат NXBLE-63Y 1P+N 10А 10mA электронный тип AС, х-ка D, 4.5kA (CHINT) | 1187.76 | 890.82
105533 | Диф. автомат NXBLE-63Y 1P+N 16А 10mA электронный тип AС, х-ка D, 4.5kA (CHINT) | 1074.22 | 805.67
105534 | Диф. автомат NXBLE-63Y 1P+N 20А 10mA электронный тип AС, х-ка D, 4.5kA (CHINT) | 1187.76 | 890.82
105535 | Диф. автомат NXBLE-63Y 1P+N 25А 10mA электронный тип AС, х-ка D, 4.5kA (CHINT) | 1187.76 | 890.82
105536 | Диф. автомат NXBLE-63Y 1P+N 32А 10mA электронный тип AС, х-ка D, 4.5kA (CHINT) | 1187.76 | 890.82
105537 | Диф. автомат NXBLE-63Y 1P+N 40А 10mA электронный тип AС, х-ка D, 4.5kA (CHINT) | 1131.22 | 848.42
105538 | Диф. автомат NXBLE-63Y 1P+N 50А 10mA электронный тип AС, х-ка D, 4.5kA (CHINT) | 1190.76 | 893.07
105539 | Диф. автомат NXBLE-63Y 1P+N 63А 10mA электронный тип AС, х-ка D, 4.5kA (CHINT) | 1253.43 | 940.07
ДИФ серии NXBLE-63Y с дифференциальным током 30мА |  |  | 0
105540 | Диф. автомат NXBLE-63Y 1P+N 6А 30mA электронный тип AС, х-ка С, 4.5kA (CHINT) | 811.41 | 608.56
105541 | Диф. автомат NXBLE-63Y 1P+N 10А 30mA электронный тип AС, х-ка С, 4.5kA (CHINT) | 811.41 | 608.56
105542 | Диф. автомат NXBLE-63Y 1P+N 16А 30mA электронный тип AС, х-ка С, 4.5kA (CHINT) | 733.85 | 550.39
105543 | Диф. автомат NXBLE-63Y 1P+N 20А 30mA электронный тип AС, х-ка С, 4.5kA (CHINT) | 721.25 | 540.94
105544 | Диф. автомат NXBLE-63Y 1P+N 25А 30mA электронный тип AС, х-ка С, 4.5kA (CHINT) | 721.25 | 540.94
105545 | Диф. автомат NXBLE-63Y 1P+N 32А 30mA электронный тип AС, х-ка С, 4.5kA (CHINT) | 721.25 | 540.94
105546 | Диф. автомат NXBLE-63Y 1P+N 40А 30mA электронный тип AС, х-ка С, 4.5kA (CHINT) | 841.48 | 631.11
105547 | Диф. автомат NXBLE-63Y 1P+N 50А 30mA электронный тип AС, х-ка С, 4.5kA (CHINT) | 885.77 | 664.33
105548 | Диф. автомат NXBLE-63Y 1P+N 63А 30mA электронный тип AС, х-ка С, 4.5kA (CHINT) | 932.39 | 699.29
105549 | Диф. автомат NXBLE-63Y 1P+N 6А 30mA электронный тип AС, х-ка D, 4.5kA (CHINT) | 1009.6 | 757.2
105550 | Диф. автомат NXBLE-63Y 1P+N 10А 30mA электронный тип AС, х-ка D, 4.5kA (CHINT) | 1009.6 | 757.2
105551 | Диф. автомат NXBLE-63Y 1P+N 16А 30mA электронный тип AС, х-ка D, 4.5kA (CHINT) | 913.09 | 684.82
105552 | Диф. автомат NXBLE-63Y 1P+N 20А 30mA электронный тип AС, х-ка D, 4.5kA (CHINT) | 1009.6 | 757.2
105553 | Диф. автомат NXBLE-63Y 1P+N 25А 30mA электронный тип AС, х-ка D, 4.5kA (CHINT) | 1009.6 | 757.2
105554 | Диф. автомат NXBLE-63Y 1P+N 32А 30mA электронный тип AС, х-ка D, 4.5kA (CHINT) | 1009.6 | 757.2
105555 | Диф. автомат NXBLE-63Y 1P+N 40А 30mA электронный тип AС, х-ка D, 4.5kA (CHINT) | 961.54 | 721.16
105556 | Диф. автомат NXBLE-63Y 1P+N 50А 30mA электронный тип AС, х-ка D, 4.5kA (CHINT) | 1012.14 | 759.11
105557 | Диф. автомат NXBLE-63Y 1P+N 63А 30mA электронный тип AС, х-ка D, 4.5kA (CHINT) | 1065.42 | 799.07
Автоматы дифференциальные Серия NB310L |  |  | 0
ДИФ серия NB310L х-ка B, с дифференциальным током 30мА |  |  | 0
660033 | Диф. автомат NB310L 2P 6A 30mA, тип A, х-ка B, 6kA (CHINT) | 3731.3 | 2798.48
660003 | Диф. автомат NB310L 2P 10A 30mA, тип A, х-ка B, 6kA (CHINT) | 3731.3 | 2798.48
660005 | Диф. автомат NB310L 2P 13A 30mA, тип A, х-ка B, 6kA (CHINT) | 3731.3 | 2798.48
660002 | Диф. автомат NB310L 2P 16A 30mA, тип A, х-ка B, 6kA (CHINT) | 3731.3 | 2798.48
660009 | Диф. автомат NB310L 2P 20A 30mA, тип A, х-ка B, 6kA (CHINT) | 3731.3 | 2798.48
660008 | Диф. автомат NB310L 2P 25A 30mA, тип A, х-ка B, 6kA (CHINT) | 3731.3 | 2798.48
660032 | Диф. автомат NB310L 2P 32A 30mA, тип A, х-ка B, 6kA (CHINT) | 3731.3 | 2798.48
660041 | Диф. автомат NB310L 3N 3P+N 10A 30mA, тип AС, х-ка B, 6kA (CHINT) | 5968.56 | 4476.42
660034 | Диф. автомат NB310L 3N 3P+N 10A 30mA, тип A, х-ка B, 6kA (CHINT) | 5968.56 | 4476.42
660042 | Диф. автомат NB310L 3N 3P+N 13A 30mA, тип AС, х-ка B, 6kA (CHINT) | 5968.56 | 4476.42
660035 | Диф. автомат NB310L 3N 3P+N 13A 30mA, тип A, х-ка B, 6kA (CHINT) | 5968.56 | 4476.42
660043 | Диф. автомат NB310L 3N 3P+N 16A 30mA, тип AС, х-ка B, 6kA (CHINT) | 5968.56 | 4476.42
660036 | Диф. автомат NB310L 3N 3P+N 16A 30mA, тип A, х-ка B, 6kA (CHINT) | 5968.56 | 4476.42
660044 | Диф. автомат NB310L 3N 3P+N 20A 30mA, тип AС, х-ка B, 6kA (CHINT) | 5968.56 | 4476.42
660037 | Диф. автомат NB310L 3N 3P+N 20A 30mA, тип A, х-ка B, 6kA (CHINT) | 5968.56 | 4476.42
660045 | Диф. автомат NB310L 3N 3P+N 25A 30mA, тип AС, х-ка B, 6kA (CHINT) | 5968.56 | 4476.42
660038 | Диф. автомат NB310L 3N 3P+N 25A 30mA, тип A, х-ка B, 6kA (CHINT) | 5968.56 | 4476.42
660046 | Диф. автомат NB310L 3N 3P+N 32A 30mA, тип AС, х-ка B, 6kA (CHINT) | 5968.56 | 4476.42
660039 | Диф. автомат NB310L 3N 3P+N 32A 30mA, тип A, х-ка B, 6kA (CHINT) | 5968.56 | 4476.42
660047 | Диф. автомат NB310L 3N 3P+N 40A 30mA, тип AС, х-ка B, 6kA (CHINT) | 5968.56 | 4476.42
660040 | Диф. автомат NB310L 3N 3P+N 40A 30mA, тип A, х-ка B, 6kA (CHINT) | 5968.56 | 4476.42
ДИФ серия NB310L х-ка С, с дифференциальным током 30мА |  |  | 0
660031 | Диф. автомат NB310L 2P 6A 30mA, тип A, х-ка C, 6kA (CHINT) | 3731.3 | 2798.48
660001 | Диф. автомат NB310L 2P 10A 30mA, тип A, х-ка C, 6kA (CHINT) | 3731.3 | 2798.48
660004 | Диф. автомат NB310L 2P 13A 30mA, тип A, х-ка C, 6kA (CHINT) | 3731.3 | 2798.48
660000 | Диф. автомат NB310L 2P 16A 30mA, тип A, х-ка C, 6kA (CHINT) | 3731.3 | 2798.48
660007 | Диф. автомат NB310L 2P 20A 30mA, тип A, х-ка C, 6kA (CHINT) | 3731.3 | 2798.48
660006 | Диф. автомат NB310L 2P 25A 30mA, тип A, х-ка C, 6kA (CHINT) | 3731.3 | 2798.48
660030 | Диф. автомат NB310L 2P 32A 30mA, тип A, х-ка C, 6kA (CHINT) | 3731.3 | 2798.48
660018 | Диф. автомат NB310L 3N 3P+N 6A 30mA, тип AС, х-ка C, 6kA (CHINT) | 5968.56 | 4476.42
660010 | Диф. автомат NB310L 3N 3P+N 6A 30mA, тип A, х-ка C, 6kA (CHINT) | 5968.56 | 4476.42
660019 | Диф. автомат NB310L 3N 3P+N 10A 30mA, тип AС, х-ка C, 6kA (CHINT) | 5968.56 | 4476.42
660011 | Диф. автомат NB310L 3N 3P+N 10A 30mA, тип A, х-ка C, 6kA (CHINT) | 5968.56 | 4476.42
660020 | Диф. автомат NB310L 3N 3P+N 13A 30mA, тип AС, х-ка C, 6kA (CHINT) | 5968.56 | 4476.42
660012 | Диф. автомат NB310L 3N 3P+N 13A 30mA, тип A, х-ка C, 6kA (CHINT) | 5968.56 | 4476.42
660021 | Диф. автомат NB310L 3N 3P+N 16A 30mA, тип AС, х-ка C, 6kA (CHINT) | 5968.56 | 4476.42
660013 | Диф. автомат NB310L 3N 3P+N 16A 30mA, тип A, х-ка C, 6kA (CHINT) | 5968.56 | 4476.42
660022 | Диф. автомат NB310L 3N 3P+N 20A 30mA, тип AС, х-ка C, 6kA (CHINT) | 5968.56 | 4476.42
660014 | Диф. автомат NB310L 3N 3P+N 20A 30mA, тип A, х-ка C, 6kA (CHINT) | 5968.56 | 4476.42
660023 | Диф. автомат NB310L 3N 3P+N 25A 30mA, тип AС, х-ка C, 6kA (CHINT) | 5968.56 | 4476.42
660015 | Диф. автомат NB310L 3N 3P+N 25A 30mA, тип A, х-ка C, 6kA (CHINT) | 5968.56 | 4476.42
660024 | Диф. автомат NB310L 3N 3P+N 32A 30mA, тип AС, х-ка C, 6kA (CHINT) | 5968.56 | 4476.42
660016 | Диф. автомат NB310L 3N 3P+N 32A 30mA, тип A, х-ка C, 6kA (CHINT) | 5968.56 | 4476.42
660025 | Диф. автомат NB310L 3N 3P+N 40A 30mA, тип AС, х-ка C, 6kA (CHINT) | 5968.56 | 4476.42
660017 | Диф. автомат NB310L 3N 3P+N 40A 30mA, тип A, х-ка C, 6kA (CHINT) | 5968.56 | 4476.42
Устройства дифференциальной защиты (УЗО) |  |  | 0
Выключатели дифференциальные серии NL1-63 |  |  | 0
УЗО серии NL1-63 с дифференциальным током 10мА |  |  | 0
200823 | УЗО NL1-63 6kA 2P 16A 10mA тип AC (CHINT) | 1574.42 | 1180.82
200824 | УЗО NL1-63 6kA 2P 16A 10mA тип A (CHINT) | 1599.8 | 1199.85
200825 | УЗО NL1-63 10kA 2P 16A 10mA тип AC (CHINT) | 1574.42 | 1180.82
200826 | УЗО NL1-63 10kA 2P 16A 10mA тип A (CHINT) | 1599.8 | 1199.85
УЗО серии NL1-63 с дифференциальным током 30мА |  |  | 0
200212 | УЗО NL1-63 6kA 2P 25A 30mA тип AC (DB) (CHINT) | 994.3 | 745.73
200213 | УЗО NL1-63 6kA 2P 40A 30mA тип AC (DB) (CHINT) | 994.3 | 745.73
200214 | УЗО NL1-63 6kA 2P 63A 30mA тип AC (DB) (CHINT) | 1143.42 | 857.57
200223 | УЗО NL1-63 6kA 4P 25A 30mA тип AC (DB) (CHINT) | 1584.73 | 1188.55
200224 | УЗО NL1-63 6kA 4P 40A 30mA тип AC (DB) (CHINT) | 1654.38 | 1240.79
200225 | УЗО NL1-63 6kA 4P 63A 30mA тип AC (DB) (CHINT) | 1647.82 | 1235.87
УЗО серии NL1-63 с дифференциальным током 100мА |  |  | 0
200215 | УЗО NL1-63 6kA 2P 25A 100mA тип AC (DB) (CHINT) | 1220.74 | 915.56
200216 | УЗО NL1-63 6kA 2P 40A 100mA тип AC (DB) (CHINT) | 1336.31 | 1002.23
200217 | УЗО NL1-63 6kA 2P 63A 100mA тип AC (DB) (CHINT) | 1336.31 | 1002.23
200226 | УЗО NL1-63 6kA 4P 25A 100mA тип AC (DB) (CHINT) | 1768.36 | 1326.27
200227 | УЗО NL1-63 6kA 4P 40A 100mA тип AC (DB) (CHINT) | 1768.36 | 1326.27
200228 | УЗО NL1-63 6kA 4P 63A 100mA тип AC (DB) (CHINT) | 1663.24 | 1247.43
УЗО серии NL1-63 с дифференциальным током 300мА |  |  | 0
200218 | УЗО NL1-63 6kA 2P 25A 300mA тип AC (DB) (CHINT) | 1353.25 | 1014.94
200219 | УЗО NL1-63 6kA 2P 40A 300mA тип AC (DB) (CHINT) | 1311.83 | 983.87
200220 | УЗО NL1-63 6kA 2P 63A 300mA тип AC (DB) (CHINT) | 1300.63 | 975.47
200229 | УЗО NL1-63 6kA 4P 25A 300mA тип AC (DB) (CHINT) | 1809.97 | 1357.48
200230 | УЗО NL1-63 6kA 4P 40A 300mA тип AC (DB) (CHINT) | 1733.75 | 1300.31
200231 | УЗО NL1-63 6kA 4P 63A 300mA тип AC (DB) (CHINT) | 1733.56 | 1300.17
Выключатели дифференциальные cерии NL1-100 селективные |  |  | 0
УЗО cерии NL1-100 с дифференциальным током 100мА |  |  | 0
200420 | УЗО NL1-100 S 2P 63A 100mA 10kA тип AC (R) (CHINT) | 1385.85 | 1039.39
200421 | УЗО NL1-100 S 2P 80A 100mA 10kA тип AC (R) (CHINT) | 1601.74 | 1201.31
200422 | УЗО NL1-100 S 2P 100A 100mA 10kA тип AC (R) (CHINT) | 1601.74 | 1201.31
200429 | УЗО NL1-100 S 4P 63A 100mA 10kA тип AC (R) (CHINT) | 2004.67 | 1503.5
200430 | УЗО NL1-100 S 4P 80A 100mA 10kA тип AC (R) (CHINT) | 2381.81 | 1786.36
200431 | УЗО NL1-100 S 4P 100A 100mA 10kA тип AC (R) (CHINT) | 2381.81 | 1786.36
УЗО cерии NL1-100 с дифференциальным током 300мА |  |  | 0
200426 | УЗО NL1-100 S 2P 63A 300mA 10kA тип AC (R) (CHINT) | 1372.19 | 1029.14
200427 | УЗО NL1-100 S 2P 80A 300mA 10kA тип AC (R) (CHINT) | 1492.55 | 1119.41
200428 | УЗО NL1-100 S 2P 100A 300mA 10kA тип AC (R) (CHINT) | 1691.26 | 1268.45
200423 | УЗО NL1-100 S 4P 63A 300mA 10kA тип AC (R) (CHINT) | 1928.01 | 1446.01
200424 | УЗО NL1-100 S 4P 80A 300mA 10kA тип AC (R) (CHINT) | 2502.89 | 1877.17
200425 | УЗО NL1-100 S 4P 100A 300mA 10kA тип AC (R) (CHINT) | 2502.89 | 1877.17
Выключатель нагрузки |  |  | 0
Выключатель нагрузки серии NH2 |  |  | 0
401052 | Выключатель нагрузки NH2-125 1P 32A (CHINT) | 118.68 | 89.01
401056 | Выключатель нагрузки NH2-125 1P 63A (CHINT) | 149.78 | 112.34
401060 | Выключатель нагрузки NH2-125 1P 100A (CHINT) | 149.78 | 112.34
401048 | Выключатель нагрузки NH2-125 1P 125A (CHINT) | 149.78 | 112.34
401053 | Выключатель нагрузки NH2-125 2P 32A (CHINT) | 237.28 | 177.96
401057 | Выключатель нагрузки NH2-125 2P 63A (CHINT) | 298.02 | 223.52
401061 | Выключатель нагрузки NH2-125 2P 100A (CHINT) | 298.02 | 223.52
401049 | Выключатель нагрузки NH2-125 2P 125A (CHINT) | 298.02 | 223.52
401054 | Выключатель нагрузки NH2-125 3P 32A (CHINT) | 355.81 | 266.86
401058 | Выключатель нагрузки NH2-125 3P 63A (CHINT) | 444.84 | 333.63
401062 | Выключатель нагрузки NH2-125 3P 100A (CHINT) | 444.84 | 333.63
401050 | Выключатель нагрузки NH2-125 3P 125A (CHINT) | 444.84 | 333.63
401055 | Выключатель нагрузки NH2-125 4P 32A (CHINT) | 473.05 | 354.79
401059 | Выключатель нагрузки NH2-125 4P 63A (CHINT) | 594.67 | 446
401063 | Выключатель нагрузки NH2-125 4P 100A (CHINT) | 594.67 | 446
401051 | Выключатель нагрузки NH2-125 4P 125A (CHINT) | 594.67 | 446
401012 | Выключатель нагрузки NH2 1P 100A (CHINT)(Данный артикул выводится из ассортимента) | 146.78 | 110.09
401016 | Выключатель нагрузки NH2 2P 32A (CHINT) (Данный артикул выводится из ассортимента) | 232.54 | 174.41
401019 | Выключатель нагрузки NH2 3P 63A (CHINT)(Данный артикул выводится из ассортимента) | 435.96 | 326.97
Выключатель нагрузки серии NH4 |  |  | 0
398037 | Выключатель нагрузки NH4 1P 32A (CHINT) | 138.89 | 104.17
398038 | Выключатель нагрузки NH4 1P 63A (CHINT) | 157.39 | 118.04
398109 | Выключатель нагрузки NH4 1P 80A (CHINT) | 187.59 | 140.69
398036 | Выключатель нагрузки NH4 1P 100A (CHINT) | 190.04 | 142.53
398032 | Выключатель нагрузки NH4 1P 125A (CHINT) | 190.04 | 142.53
398040 | Выключатель нагрузки NH4 2P 32A (CHINT) | 282.41 | 211.81
398041 | Выключатель нагрузки NH4 2P 63A (CHINT) | 319.4 | 239.55
398110 | Выключатель нагрузки NH4 2P 80A (CHINT) | 380.09 | 285.07
398039 | Выключатель нагрузки NH4 2P 100A (CHINT) | 384.34 | 288.26
398033 | Выключатель нагрузки NH4 2P 125A (CHINT) | 384.34 | 288.26
398043 | Выключатель нагрузки NH4 3P 32A (CHINT) | 418.2 | 313.65
398044 | Выключатель нагрузки NH4 3P 63A (CHINT) | 470.64 | 352.98
398111 | Выключатель нагрузки NH4 3P 80A (CHINT) | 557.81 | 418.36
398042 | Выключатель нагрузки NH4 3P 100A (CHINT) | 571.53 | 428.65
398034 | Выключатель нагрузки NH4 3P 125A (CHINT) | 571.53 | 428.65
398046 | Выключатель нагрузки NH4 4P 32A (CHINT) | 561.09 | 420.82
398047 | Выключатель нагрузки NH4 4P 63A (CHINT) | 624.96 | 468.72
398112 | Выключатель нагрузки NH4 4P 80A (CHINT) | 735.52 | 551.64
398045 | Выключатель нагрузки NH4 4P 100A (CHINT) | 793.61 | 595.21
398035 | Выключатель нагрузки NH4 4P 125A (CHINT) | 793.61 | 595.21
Модульные переключатели |  |  | 0
Модульные переключатели серии NZK1 |  |  | 0
643000 | Модульный переключатель NZK1-32 1P 32А 3 положения (CHINT) | 237.08 | 177.81
643001 | Модульный переключатель NZK1-32 2P 32А 3 положения (CHINT) | 468.52 | 351.39
Модульные переключатели серии NZK2 |  |  | 0
643002 | Модульный переключатель NZK2-32 1P 32А 2 положения (CHINT) | 234.26 | 175.7
643003 | Модульный переключатель NZK2-32 2P 32А 2 положения (CHINT) | 465.69 | 349.27
Индикаторы |  |  | 0
Световые индикаторы серии ND9 |  |  | 0
594108 | Индикатор ND9-1/g зеленый, AC/DC230В (LED) (CHINT) | 181.39 | 136.04
594113 | Индикатор ND9-1/r красный , AC/DC230В (LED) (CHINT) | 181.39 | 136.04
594118 | Индикатор ND9-1/y желтый , AC/DC230В (LED) (CHINT) | 181.39 | 136.04
594123 | Индикатор ND9-1b синий , AC/DC230В (LED) (CHINT) | 181.39 | 136.04
594128 | Индикатор ND9-1/w белый , AC/DC230В (LED) (CHINT) | 181.39 | 136.04
594106 | Индикатор ND9-1/g зеленый, AC/DC24В (LED) (CHINT) | 181.39 | 136.04
594111 | Индикатор ND9-1/r красный , AC/DC24В (LED) (CHINT) | 181.39 | 136.04
594133 | Индикатор ND9-2/gg зеленый+зеленый , AC/DC230В (LED) (CHINT) | 280.1 | 210.08
594138 | Индикатор ND9-2/gr зеленый+красный , AC/DC230В (LED) (CHINT) | 277.42 | 208.07
594158 | Индикатор ND9-2/rr красный+красный , AC/DC230В (LED) (CHINT) | 280.1 | 210.08
Кнопки |  |  | 0
кнопка модульная серии NP9 |  |  | 0
584052 | Кнопка модульная NP9-10/1 без подсветки, 1НО, зеленая(CHINT) | 164.07 | 123.05
584057 | Кнопка модульная NP9-01/2 без подсветки, 1НЗ, красная(CHINT) | 164.07 | 123.05
584041 | Кнопка модульная NP9-12/2 без подсветки, 1НО+2НЗ, красная(CHINT) | 273.48 | 205.11
584044 | Кнопка модульная NP9-12/1 без подсветки, 1НО+2НЗ, зеленая(CHINT) | 276.19 | 207.14
584105 | Кнопка модульная NP9-22/2 без подсветки, 2НО+2НЗ, красная(CHINT) | 322.59 | 241.94
584074 | Кнопка модульная NP9-22/1 без подсветки, 2НО+2НЗ, зеленая(CHINT) | 322.7 | 242.03
584054 | Кнопка модульная NP9-10D3/1 с подсветкой, 1НО, AC/DC230В, зеленая(CHINT) | 247.37 | 185.53
584075 | Кнопка модульная NP9-12D3/1 с подсветкой, 1НО+2НЗ, AC/DC230В, зеленая(CHINT) | 345.82 | 259.37
584047 | Кнопка модульная NP9-12D3/2 с подсветкой, 1НО+2НЗ, AC/DC230В, красная(CHINT) | 345.82 | 259.37
Управление и контроль |  |  | 0
Модульные контакторы серии NCH8 |  |  | 0
256054 | Контактор модульный NCH8-20/20 20A 2НО AC220/230В 50Гц (R) (CHINT) | 964.58 | 723.44
256052 | Контактор модульный NCH8-20/11 20A 1НЗ+1НО AC220/230В 50Гц (R) (CHINT) | 921.53 | 691.15
256053 | Контактор модульный NCH8-20/02 20A 2НЗ AC220/230В 50Гц (R) (CHINT) | 921.53 | 691.15
256085 | Контактор модульный NCH8-20/40 20A 4НО AC220/230В 50Гц (R) (CHINT) | 1803.77 | 1352.83
256087 | Контактор модульный NCH8-20/22 20A 2НЗ+2НО AC220/230В 50Гц (R) (CHINT) | 1803.77 | 1352.83
256089 | Контактор модульный NCH8-25/40 25A 4НО AC220/230В 50Гц (R) (CHINT) | 1888.03 | 1416.02
256091 | Контактор модульный NCH8-25/22 25A 2НЗ+2НО AC230В 50Гц (R) (CHINT) | 1803.77 | 1352.83
256081 | Контактор модульный NCH8-40/20 40A 2НО AC220/230В 50Гц (R) (CHINT) | 1803.77 | 1352.83
256083 | Контактор модульный NCH8-40/11 40A 1НЗ+1НО AC220/230В 50Гц (R) (CHINT) | 1803.77 | 1352.83
256099 | Контактор модульный NCH8-40/40 40A 4НО AC220/230В 50Гц (R) (CHINT) | 2400.06 | 1800.05
256093 | Контактор модульный NCH8-63/20 63A 2НО AC220/230В 50Гц (R) (CHINT) | 1864.14 | 1398.11
256095 | Контактор модульный NCH8-63/11 63A 1НЗ+1НО AC220/230В 50Гц (R) (CHINT) | 1864.14 | 1398.11
256101 | Контактор модульный NCH8-63/40 63A 4НО AC220/230В 50Гц (R) (CHINT) | 2400.06 | 1800.05
256051 | Контактор модульный NCH8-20/20 20A 2НО AC24В 50Гц (R) (CHINT) | 984.27 | 738.2
256097 | Контактор модульный NCH8-20/02 20A 2НЗ AC24В 50Гц (R) (CHINT) | 940.32 | 705.24
256086 | Контактор модульный NCH8-20/40 20A 4НО AC24В 50Гц (R) (CHINT) | 1840.59 | 1380.44
256088 | Контактор модульный NCH8-20/22 20A 2НЗ+2НО AC24В 50Гц (R) (CHINT) | 1840.59 | 1380.44
256090 | Контактор модульный NCH8-25/40 25A 4НО AC24В 50Гц (R) (CHINT) | 1926.57 | 1444.93
256092 | Контактор модульный NCH8-25/22 25A 2НЗ+2НО AC24В 50Гц (R) (CHINT) | 1840.59 | 1380.44
256082 | Контактор модульный NCH8-40/20 40A 2НО AC24В 50Гц (R) (CHINT) | 1840.59 | 1380.44
256084 | Контактор модульный NCH8-40/11 40A 1НЗ+1НО AC24В 50Гц (R) (CHINT) | 1840.59 | 1380.44
256098 | Контактор модульный NCH8-40/40 40A 4НО AC24В 50Гц (R) (CHINT) | 2449.03 | 1836.77
256094 | Контактор модульный NCH8-63/20 63A 2НО AC24В 50Гц (R) (CHINT) | 1902.19 | 1426.64
256096 | Контактор модульный NCH8-63/11 63A 1НЗ+1НО AC24В 50Гц (R) (CHINT) | 1902.19 | 1426.64
256100 | Контактор модульный NCH8-63/40 63A 4НО AC24В 50Гц (R) (CHINT) | 2449.03 | 1836.77
Импульсное реле серии NJMC1 |  |  | 0
657005 | Импульсное реле NJMC1-16/1P AC230V (CHINT) | 913.95 | 685.46
657007 | Импульсное реле NJMC1-32/1P AC230V (CHINT) | 972.96 | 729.72
657000 | Импульсное реле NJMC1-16/1P DC24V (CHINT) | 921.51 | 691.13
657002 | Импульсное реле NJMC1-32/1P DC24V (CHINT) | 981.27 | 735.95
657033 | Импульсное реле NJMC1-16/2P DC24V (CHINT) | 771.55 | 578.66
657035 | Импульсное реле NJMC1-16/2P AC230V (CHINT) | 737.49 | 553.12
657042 | Импульсное реле NJMC1-32/2P DC24V (CHINT) | 1371.25 | 1028.44
657044 | Импульсное реле NJMC1-32/2P AC230V (CHINT) | 1333.06 | 999.8
657036 | Импульсное реле NJMC1-16/3P DC24V (CHINT) | 1306.22 | 979.67
657038 | Импульсное реле NJMC1-16/3P AC230V (CHINT) | 1232.42 | 924.32
657045 | Импульсное реле NJMC1-32/3P DC24V (CHINT) | 2044.23 | 1533.17
657047 | Импульсное реле NJMC1-32/3P AC230V (CHINT) | 1998.82 | 1499.12
657039 | Импульсное реле NJMC1-16/4P DC24V (CHINT) | 1514.21 | 1135.66
657041 | Импульсное реле NJMC1-16/4P AC230V (CHINT) | 1438.34 | 1078.76
657048 | Импульсное реле NJMC1-32/4P DC24V (CHINT) | 2724.44 | 2043.33
657050 | Импульсное реле NJMC1-32/4P AC230V (CHINT) | 2663.54 | 1997.66
Модульные розетки |  |  | 0
Модульные розетки серии AC30-111 |  |  | 0
775001 | Розетка AC30-111 с заземляющим контактом на DIN-рейку (CHINT) | 184.52 | 138.39
Ограничители импульсных перенапряжений |  |  | 0
Ограничители импульсных перенапряжений серии NU6-Ⅱ |  |  | 0
213547 | Ограничитель имп. перенапр. NU6-Ⅱ 1Р In=15kA Uc=460B Im=40kA（CHINT） | 1325.29 | 993.97
213616 | Ограничитель имп. перенапр. NU6-Ⅱ 2Р In=15kA Uc=460B Im=40kA（CHINT） | 2879.55 | 2159.66
213583 | Ограничитель имп. перенапр. NU6-Ⅱ 3Р In=15kA Uc=460B Im=40kA（CHINT） | 3840.82 | 2880.62
213595 | Ограничитель имп. перенапр. NU6-Ⅱ 4Р In=15kA Uc=460B Im=40kA（CHINT） | 5762.23 | 4321.67
213422 | Ограничитель имп. перенапр. NU6-Ⅱ 1Р In=25kA Uc=460B Im=60kA（CHINT） | 1357.41 | 1018.06
213550 | Ограничитель имп. перенапр. NU6-Ⅱ 2Р In=25kA Uc=460B Im=60kA（CHINT） | 2683.07 | 2012.3
213584 | Ограничитель имп. перенапр. NU6-Ⅱ 3Р In=25kA Uc=460B Im=60kA（CHINT） | 4008.23 | 3006.17
213596 | Ограничитель имп. перенапр. NU6-Ⅱ 4Р In=25kA Uc=460B Im=60kA（CHINT） | 5333.88 | 4000.41
213579 | Ограничитель имп. перенапр. NU6-Ⅱ 1Р In=40kA Uc=460B Im=100kA（CHINT） | 2405.74 | 1804.31
213570 | Ограничитель имп. перенапр. NU6-Ⅱ 2Р In=40kA Uc=460B Im=100kA（CHINT） | 4114.27 | 3085.7
213571 | Ограничитель имп. перенапр. NU6-Ⅱ 3Р In=40kA Uc=460B Im=100kA（CHINT） | 6940.14 | 5205.11
213574 | Ограничитель имп. перенапр. NU6-Ⅱ 4Р In=40kA Uc=460B Im=100kA（CHINT） | 9801.11 | 7350.83
Т.гр. 02 Силовое оборудование защиты и коммутации CHINT |  |  | 0
Воздушные автоматические выключатели |  |  | 0
Воздушные автоматические выключатели серии NA8G тип М |  |  | 0
111231 | Воздушный авт. выкл. NA8G-1600-800М/3P выдвиж., 800A, 50kA, тип М ,AC220В (CHINT) | 147304.83 | 110478.62
111232 | Воздушный авт. выкл. NA8G-1600-1000М/3P стац., 1000A, 50kA, тип М ,AC220В (CHINT) | 123539.25 | 92654.44
111233 | Воздушный авт. выкл. NA8G-1600-1000М/3P выдвиж., 1000A, 50kA, тип М ,AC220В (CHINT) | 151278.27 | 113458.7
111419 | Воздушный авт. выкл. NA8G-1600-1250М/3P выдвиж., 1250A, 50kA, тип М ,AC220В (CHINT) | 165086.97 | 123815.23
111418 | Воздушный авт. выкл. NA8G-1600-1250М/3P стац., 1250A, 50kA, тип М ,AC220В (CHINT) | 123379.9 | 92534.93
111235 | Воздушный авт. выкл. NA8G-1600-1600М/3P выдвиж., 1600A, 50kA, тип М ,AC220В (CHINT) | 181763.3 | 136322.48
111234 | Воздушный авт. выкл. NA8G-1600-1600М/3P стац., 1600A, 50kA, тип М ,AC220В (CHINT) | 139186.89 | 104390.17
111624 | Воздушный авт. выкл. NA8G-2500-1600М/3P выдвиж., 1600A, 80kA, тип М ,AC220В (CHINT) | 207186.32 | 155389.74
111625 | Воздушный авт. выкл. NA8G-2500-1600М/3P стац., 1600A, 80kA, тип М ,AC220В (CHINT) | 184502.52 | 138376.89
111626 | Воздушный авт. выкл. NA8G-2500-2000М/3P выдвиж., 2000A, 80kA, тип М ,AC220В (CHINT) | 221911.12 | 166433.34
111627 | Воздушный авт. выкл. NA8G-2500-2000М/3P стац., 2000A, 80kA, тип М ,AC220В (CHINT) | 197821.09 | 148365.82
111628 | Воздушный авт. выкл. NA8G-2500-2500М/3P выдвиж., 2500A, 80kA, тип М ,AC220В (CHINT) | 238071.36 | 178553.52
111629 | Воздушный авт. выкл. NA8G-2500-2500М/3P стац., 2500A, 80kA, тип М ,AC220В (CHINT) | 197821.09 | 148365.82
111242 | Воздушный авт. выкл. NA8G-3200-2500М/3P выдвиж., 2500A, 100kA, тип М ,AC220В (CHINT) | 279148.11 | 209361.08
111241 | Воздушный авт. выкл. NA8G-3200-2500М/3P стац., 2500A, 100kA, тип М ,AC220В (CHINT) | 196676.38 | 147507.29
111244 | Воздушный авт. выкл. NA8G-3200-3200М/3P выдвиж., 3200A, 100kA, тип М ,AC220В (CHINT) | 295907.16 | 221930.37
111243 | Воздушный авт. выкл. NA8G-3200-3200М/3P стац., 3200A, 100kA, тип М ,AC220В (CHINT) | 203089.74 | 152317.31
111630 | Воздушный авт. выкл. NA8G-4000-4000М/3P выдвиж., 4000A, 100kA, тип М ,AC220В (CHINT) | 424865.22 | 318648.92
111631 | Воздушный авт. выкл. NA8G-4000-4000М/3P стац., 4000A, 100kA, тип М ,AC220В (CHINT) | 326715.64 | 245036.73
111472 | Воздушный авт. выкл. NA8G-6300-5000М/3P выдвиж., 5000A, 100kA, тип М ,AC220В (CHINT) | 572152.73 | 429114.55
111475 | Воздушный авт. выкл. NA8G-6300-5000М/3P стац., 5000A, 100kA, тип М ,AC220В (CHINT) | 436715.64 | 327536.73
111614 | Воздушный авт. выкл. NA8G-6300-6300М/3P выдвиж., 6300A, 100kA, тип М ,AC220В (CHINT) | 647182.53 | 485386.9
Воздушные автоматические выключатели серии NA1 тип М |  |  | 0
101322 | Воздушный авт. выкл. NA1-1000-400M/3P стац., 400A, 42 kA, AC220B тип М (CHINT) | 111085.66 | 83314.25
101789 | Воздушный авт. выкл. NA1-1000-400M/3P выдвиж., 400A, 42 kA, AC220В тип М (CHINT) | 124507.79 | 93380.84
102006 | Воздушный авт. выкл. NA1-1000-630M/3P выдвиж., 630A, 42 kA, AC220В тип М (CHINT) | 131060.83 | 98295.62
101329 | Воздушный авт. выкл. NA1-1000-800M/3P стац., 800A, 42 kA, AC220В тип М (CHINT) | 111085.66 | 83314.25
101790 | Воздушный авт. выкл. NA1-1000-800M/3P выдвиж., 800A, 42 kA, AC220В тип М (CHINT) | 137958.77 | 103469.08
101331 | Воздушный авт. выкл. NA1-1000-1000M/3P стац., 1000A, 42 kA, AC220В тип М (CHINT) | 116932.27 | 87699.2
101267 | Воздушный авт. выкл. NA1-1000-1000M/3P выдвиж., 1000A, 42 kA, AC220В тип М (CHINT) | 145219.76 | 108914.82
101108 | Воздушный авт. выкл. NA1-2000-400M/3P выдвиж., 400A, 80kA, AC230В тип М (CHINT) | 153507.52 | 115130.64
101090 | Воздушный авт. выкл. NA1-2000-630M/3P выдвиж., 630A, 80kA, AC230В тип М (R) (CHINT) | 153507.52 | 115130.64
101076 | Воздушный авт. выкл. NA1-2000-630M/3P стац, 630A, 80kA, AC220B тип М (CHINT) | 122220.95 | 91665.71
101092 | Воздушный авт. выкл. NA1-2000-800M/3P выдвиж., 800A, 80kA AC220В тип М (CHINT) | 153507.52 | 115130.64
101078 | Воздушный авт. выкл. NA1-2000-800M/3P стац., 800A, 80kA, AC220В тип М (CHINT) | 122220.95 | 91665.71
101094 | Воздушный авт. выкл. NA1-2000-1000M/3P выдвиж., 1000A, 80kA, AC220В тип М (CHINT) | 153507.52 | 115130.64
101080 | Воздушный авт. выкл. NA1-2000-1000M/3P стац., 1000A, 80kA, AC220В тип М (CHINT) | 122220.95 | 91665.71
101096 | Воздушный авт. выкл. NA1-2000-1250M/3P выдвиж., 1250A, 80kA, AC220В тип М (CHINT) | 153737.27 | 115302.95
101082 | Воздушный авт. выкл. NA1-2000-1250M/3P стац., 1250A, 80kA, AC220В тип М (CHINT) | 122220.95 | 91665.71
101098 | Воздушный авт. выкл. NA1-2000-1600М/3P выдвиж., 1600A, 80kA, AC220В тип М (CHINT) | 174033.93 | 130525.45
101084 | Воздушный авт. выкл. NA1-2000-1600М/3P стац., 1600A, 80kA, AC220В тип М (CHINT) | 138887.44 | 104165.58
101100 | Воздушный авт. выкл. NA1-2000-2000М/3P выдвиж., 2000A, 80kA, AC220В тип М (CHINT) | 186763.3 | 140072.48
101086 | Воздушный авт. выкл. NA1-2000-2000М/3P стац., 2000A, 80kA, AC220В тип М (CHINT) | 158255.27 | 118691.45
101252 | Воздушный авт. выкл. NA1-3200-2000М/3P выдвиж., 2000A, 80kA, AC220В тип М (CHINT) | 250927.66 | 188195.75
101126 | Воздушный авт. выкл. NA1-3200-2000М/3P стац., 2000A, 80kA, AC220В тип М (CHINT) | 171451.61 | 128588.71
101333 | Воздушный авт. выкл. NA1-3200-2500М/3P выдвиж., 2500A, 80kA, AC220В тип М (CHINT) | 250264.22 | 187698.17
101047 | Воздушный авт. выкл. NA1-3200-2500М/3P стац., 2500A, 80kA, AC220В тип М (CHINT) | 171451.61 | 128588.71
101335 | Воздушный авт. выкл. NA1-3200-3200М/3P выдвиж., 3200A, 80kA, AC220В тип М (CHINT) | 256243.79 | 192182.84
101104 | Воздушный авт. выкл. NA1-3200-3200М/3P стац., 3200A, 80kA, AC220В тип М (CHINT) | 189772.84 | 142329.63
101102 | Воздушный авт. выкл. NA1-4000-4000M/3P выдвиж., 4000A, 80kA, AC220В тип М (CHINT) | 376320.42 | 282240.32
101088 | Воздушный авт. выкл. NA1-4000-4000M/3P стац., 4000A, 80kA, AC220В тип М (CHINT) | 308139.5 | 231104.63
101230 | Воздушный авт. выкл. NA1-6300-5000M/3P выдвиж., 5000A, 120kA, AC220В тип М (CHINT) | 514937.46 | 386203.1
101146 | Воздушный авт. выкл. NA1-6300-6300M/3P выдвиж., 6300A, 120kA, AC220В тип М (CHINT) | 582464.28 | 436848.21
Аксессуары для воздушных автоматических выключателей серии NA1 |  |  | 0
102833 | Электромагнит включения для NA1-2000/3200/4000/6300 220VAC (CHINT) | 2808.39 | 2106.29
102840 | Независимый расцепитель Для NA1-2000/3200/4000/6300 (CHINT) | 2823.02 | 2117.27
102851 | Расцепитель минимального напряжения для NA1-2000/3200/4000 (CHINT) | 1782.61 | 1336.96
102790 | Тросовая механическая взаимоблокировка для NA1-1000 (CHINT) | 18044.58 | 13533.44
102789 | Тросовая механическая взаимоблокировка для NA1-(2000-6300) (CHINT) | 18044.58 | 13533.44
Силовые автоматические выключатели |  |  | 0
Силовые Автоматические выключатели Серия NXM *NEXT* |  |  | 0
844299 | Авт. выкл. NXM-125S/3Р 25A 25кА (CHINT) | 2971.4 | 2228.55
844300 | Авт. выкл. NXM-125S/3Р 32A 25кА (CHINT) | 2971.4 | 2228.55
844301 | Авт. выкл. NXM-125S/3Р 40A 25кА (CHINT) | 2971.4 | 2228.55
844302 | Авт. выкл. NXM-125S/3Р 50A 25кА (CHINT) | 2971.4 | 2228.55
131360 | Авт. выкл. NXM-125S/3Р 63A 25кА (CHINT) | 2971.4 | 2228.55
131361 | Авт. выкл. NXM-125S/3Р 80A 25кА (CHINT) | 2971.4 | 2228.55
131362 | Авт. выкл. NXM-125S/3Р 100A 25кА (CHINT) | 2971.4 | 2228.55
131363 | Авт. выкл. NXM-125S/3Р 125A 25кА (CHINT) | 2971.4 | 2228.55
844285 | Авт. выкл. NXM-125H/3Р 25A 50кА (CHINT) | 3895.75 | 2921.81
844286 | Авт. выкл. NXM-125H/3Р 32A 50кА (CHINT) | 3895.75 | 2921.81
844287 | Авт. выкл. NXM-125H/3Р 40A 50кА (CHINT) | 3895.75 | 2921.81
844288 | Авт. выкл. NXM-125H/3Р 50A 50кА (CHINT) | 3895.75 | 2921.81
844289 | Авт. выкл. NXM-125H/3Р 63A 50кА (CHINT) | 3895.75 | 2921.81
844290 | Авт. выкл. NXM-125H/3Р 80A 50кА (CHINT) | 3895.75 | 2921.81
844326 | Авт. выкл. NXM-160S/3Р 125A 35кА (CHINT) | 4056 | 3042
131364 | Авт. выкл. NXM-160S/3Р 160A 35кА (CHINT) | 4056 | 3042
844322 | Авт. выкл. NXM-160H/3Р 125A 50кА (CHINT) | 4771.76 | 3578.82
844323 | Авт. выкл. NXM-160H/3Р 160A 50кА (CHINT) | 4771.76 | 3578.82
131365 | Авт. выкл. NXM-250S/3Р 160A 35кА (CHINT) | 5308.25 | 3981.19
131366 | Авт. выкл. NXM-250S/3Р 180A 35кА (CHINT) | 5308.25 | 3981.19
131367 | Авт. выкл. NXM-250S/3Р 200A 35кА (CHINT) | 5308.25 | 3981.19
131368 | Авт. выкл. NXM-250S/3Р 225A 35кА (CHINT) | 5308.25 | 3981.19
131369 | Авт. выкл. NXM-250S/3Р 250A 35кА (CHINT) | 5308.25 | 3981.19
844329 | Авт. выкл. NXM-250H/3Р 160A 50кА (CHINT) | 5942.89 | 4457.17
844330 | Авт. выкл. NXM-250H/3Р 180A 50кА (CHINT) | 5942.89 | 4457.17
844331 | Авт. выкл. NXM-250H/3Р 200A 50кА (CHINT) | 5942.89 | 4457.17
844332 | Авт. выкл. NXM-250H/3Р 225A 50кА (CHINT) | 5942.89 | 4457.17
844333 | Авт. выкл. NXM-250H/3Р 250A 50кА (CHINT) | 5942.89 | 4457.17
844350 | Авт. выкл. NXM-320S/3Р 250A 35кА (CHINT) | 8228.36 | 6171.27
131370 | Авт. выкл. NXM-320S/3Р 320A 35кА (CHINT) | 8156.95 | 6117.71
844344 | Авт. выкл. NXM-320H/3Р 250A 35кА (CHINT) | 9664.42 | 7248.32
844346 | Авт. выкл. NXM-320H/3Р 320A 35кА (CHINT) | 9664.42 | 7248.32
131371 | Авт. выкл. NXM-400S/3Р 315A 50кА (CHINT) | 10554.12 | 7915.59
844363 | Авт. выкл. NXM-400S/3Р 320A 50кА (CHINT) | 10554.12 | 7915.59
131372 | Авт. выкл. NXM-400S/3Р 350A 50кА (CHINT) | 10554.12 | 7915.59
131373 | Авт. выкл. NXM-400S/3Р 400A 50кА (CHINT) | 10554.12 | 7915.59
844355 | Авт. выкл. NXM-400H/3Р 315A 70кА (CHINT) | 11849.36 | 8887.02
844356 | Авт. выкл. NXM-400H/3Р 320A 70кА (CHINT) | 11849.36 | 8887.02
844357 | Авт. выкл. NXM-400H/3Р 350A 70кА (CHINT) | 11849.36 | 8887.02
844358 | Авт. выкл. NXM-400H/3Р 400A 70кА (CHINT) | 11849.36 | 8887.02
844374 | Авт. выкл. NXM-630S/3Р 400A 50кА (CHINT) | 15911.3 | 11933.48
131374 | Авт. выкл. NXM-630S/3Р 500A 50кА (CHINT) | 15911.3 | 11933.48
131375 | Авт. выкл. NXM-630S/3Р 630A 50кА (CHINT) | 15911.3 | 11933.48
844368 | Авт. выкл. NXM-630H/3Р 400A 70кА (CHINT) | 17679.23 | 13259.42
844369 | Авт. выкл. NXM-630H/3Р 500A 70кА (CHINT) | 17679.23 | 13259.42
844370 | Авт. выкл. NXM-630H/3Р 630A 70кА (CHINT) | 17679.23 | 13259.42
844382 | Авт. выкл. NXM-800S/3Р 630A 50кА (CHINT) | 19899.84 | 14924.88
131376 | Авт. выкл. NXM-800S/3Р 800A 50кА (CHINT) | 19899.84 | 14924.88
844378 | Авт. выкл. NXM-800H/3Р 630A 70кА (CHINT) | 22562.18 | 16921.64
844379 | Авт. выкл. NXM-800H/3Р 800A 70кА (CHINT) | 22562.18 | 16921.64
844280 | Авт. выкл. NXM-1000S/3Р 800A 50кА (CHINT) | 40218.71 | 30164.03
131377 | Авт. выкл. NXM-1000S/3Р 1000A 50кА (CHINT) | 43874.96 | 32906.22
844277 | Авт. выкл. NXM-1000H/3Р 800A 70кА (CHINT) | 55340.51 | 41505.38
844276 | Авт. выкл. NXM-1000H/3Р 1000A 70кА (CHINT) | 60371.46 | 45278.6
844317 | Авт. выкл. NXM-1600S/3Р 1000A 50кА (CHINT) | 51315.75 | 38486.81
844318 | Авт. выкл. NXM-1600S/3Р 1250A 50кА (CHINT) | 51315.75 | 38486.81
131378 | Авт. выкл. NXM-1600S/3Р 1600A 50кА (CHINT) | 51315.75 | 38486.81
844311 | Авт. выкл. NXM-1600H/3Р 1000A 70кА (CHINT) | 60371.46 | 45278.6
844312 | Авт. выкл. NXM-1600H/3Р 1250A 70кА (CHINT) | 60371.46 | 45278.6
844313 | Авт. выкл. NXM-1600H/3Р 1600A 70кА (CHINT) | 60371.46 | 45278.6
Аксессуары для воздушных автоматических выключателей серии NXM *NEXT* |  |  | 0
946946 | Вспомогательный контакт AX-M2 L для NXM(LE)-160 (левый) (CHINT) | 409.68 | 307.26
946951 | Вспомогательный контакт AX-M1 R для NXM-125(63)/NXMLE-125(правый) (CHINT) | 409.68 | 307.26
946949 | Вспомогательный контакт AX-M2 R для NXM(LE)-160/2P/3P/4P(правый) (CHINT) | 409.68 | 307.26
946944 | Вспомогательный контакт AX-M3 L для NXM(LE)-320(250) (левый) (CHINT) | 409.68 | 307.26
946941 | Вспомогательный контакт AX-M4 L для NXM-630(400) (левый) (CHINT) | 819.37 | 614.53
946938 | Вспомогательный контакт AX-M5 L для NXM-800 (левый) (CHINT) | 819.37 | 614.53
946935 | Вспомогательный контакт AX-M5 R для NXM-800 (правый) (CHINT) | 819.37 | 614.53
946932 | Вспомогательный контакт AX-M5 L LE для NXM-1000 /NXMLE-800 (левый) (CHINT) | 819.37 | 614.53
946929 | Вспомогательный контакт AX-M5 R LE для NXM-1000 /NXMLE-800 (правый) (CHINT) | 819.37 | 614.53
146145 | Вспомогательный контакт AX для NXM-1600 (левый) (CHINT) | 819.37 | 614.53
946994 | Независимый расцепитель SHT-M1 D1 L для NXM-125(63)/NXMLE-125 DC24V (левый) (CHINT) | 910.74 | 683.06
946996 | Независимый расцепитель SHT-M1 A1 L для NXM-125(63)/NXMLE-125 AC230V (левый) (CHINT) | 910.74 | 683.06
946995 | Независимый расцепитель SHT-M1 A2 L для NXM-125(63)/NXMLE-125 AC400V (левый) (CHINT) | 910.74 | 683.06
946955 | Независимый расцепитель SHT-M2 D1 L для NXM(LE)-160 DC24V (левый) (CHINT) | 910.74 | 683.06
946976 | Независимый расцепитель SHT-M2 D1 R для NXM(LE)-160 DC24V (правый) (CHINT) | 910.74 | 683.06
946953 | Независимый расцепитель SHT-M2 A1 L для NXM(LE)-160 AC230V (левый) (CHINT) | 910.74 | 683.06
946974 | Независимый расцепитель SHT-M2 A1 R для NXM(LE)-160 AC230V (правый) (CHINT) | 910.74 | 683.06
946954 | Независимый расцепитель SHT-M2 A2 L для NXM(LE)-160 AC400V (левый) (CHINT) | 910.74 | 683.06
946975 | Независимый расцепитель SHT-M2 A2 R для NXM(LE)-160 AC400V (правый) (CHINT) | 910.74 | 683.06
946972 | Независимый расцепитель SHT-M3 A1 L для NXM(LE)-320(250) AC230V (левый) (CHINT) | 910.74 | 683.06
946973 | Независимый расцепитель SHT-M3 A2 L для NXM(LE)-320(250) AC400V (левый) (CHINT) | 910.74 | 683.06
946964 | Независимый расцепитель SHT-M4 D1 R для NXM(LE)-630(400) DC24V (правый) (CHINT) | 2074.95 | 1556.21
946966 | Независимый расцепитель SHT-M4 A1 R для NXM(LE)-630(400) AC230V (правый) (CHINT) | 2074.95 | 1556.21
946965 | Независимый расцепитель SHT-M4 A2 R для NXM(LE)-630(400) AC400V (правый) (CHINT) | 2074.95 | 1556.21
946979 | Независимый расцепитель SHT-M5 D1 R для NXM-800 DC24V (правый) (CHINT) | 2278.32 | 1708.74
946981 | Независимый расцепитель SHT-M5 A1 R для NXM-800 AC230V (правый) (CHINT) | 2278.32 | 1708.74
946980 | Независимый расцепитель SHT-M5 A2 R для NXM-800 AC400V (правый) (CHINT) | 2278.32 | 1708.74
946986 | Независимый расцепитель SHT-M6 D1 R для NXM-1000 DC24V (правый) (CHINT) | 2528.84 | 1896.63
946988 | Независимый расцепитель SHT-M6 A1 R для NXM-1000 AC230V (правый) (CHINT) | 2528.84 | 1896.63
946987 | Независимый расцепитель SHT-M6 A2 R для NXM-1000 AC400V (правый) (CHINT) | 2528.84 | 1896.63
946962 | Независимый расцепитель SHT-M7 D1 L для NXM-1600 DC24V (левый) (CHINT) | 4450.53 | 3337.9
946961 | Независимый расцепитель SHT-M7 A1 L для NXM-1600 AC220V (левый) (CHINT) | 4450.53 | 3337.9
946963 | Независимый расцепитель SHT-M7 A2 L для NXM-1600 AC400V (левый) (CHINT) | 4450.53 | 3337.9
203834 | Расцепитель минимального напряжения UVT-M1 A1 L для NXM-125(63)/NXMLE-125 AC230V (CHINT) | 1971.79 | 1478.84
203835 | Расцепитель минимального напряжения UVT-M1 A2 L для NXM-125(63)/NXMLE-125 AC400V (CHINT) | 1971.79 | 1478.84
152863 | Расцепитель минимального напряжения UVT-M2 A1 L для NXM(LE)-160 AC230V (левый) (CHINT) | 1971.79 | 1478.84
152862 | Расцепитель минимального напряжения UVT-M2 A2 L для NXM(LE)-160 AC400V (левый) (CHINT) | 1971.79 | 1478.84
152865 | Расцепитель минимального напряжения UVT-M3 A1 R для NXM-320(250),NXMLE-320(250)/4P AC230V (правый)(CHINT) | 1921.68 | 1441.26
152864 | Расцепитель минимального напряжения UVT-M3 A2 R для NXM-320(250),NXMLE-320(250)/4P AC400V (правый)(CHINT) | 1921.68 | 1441.26
946967 | Расцепитель минимального напряжения UVT-M4 A2 R для NXM-400(630) AC400V (правый)(CHINT) | 4450.53 | 3337.9
946968 | Расцепитель минимального напряжения UVT-M4 A1 R для NXM-400(630) AC230V (правый)(CHINT) | 4450.53 | 3337.9
946977 | Расцепитель минимального напряжения UVT-M5 A2 L для NXM-800 AC400V (левый)(CHINT) | 4807.16 | 3605.37
946978 | Расцепитель минимального напряжения UVT-M5 A1 L для NXM-800 AC230V (левый)(CHINT) | 4807.16 | 3605.37
946984 | Расцепитель минимального напряжения UVT-M6 A2 L для NXM-1000 AC400V (левый)(CHINT) | 4807.16 | 3605.37
946985 | Расцепитель минимального напряжения UVT-M6 A1 L для NXM-1000 AC230V (левый) (CHINT) | 4807.16 | 3605.37
946959 | Расцепитель минимального напряжения UVT-M7 A2 L для NXM-1600 AC400V (левый)(CHINT) | 10015.16 | 7511.37
946960 | Расцепитель минимального напряжения UVT-M7 A1 L для NXM-1600 AC230V (левый)(CHINT) | 10015.16 | 7511.37
201842 | Сигнальный контакт AL-M1 R для NXM-125(63)/NXMLE-125 (правый) (CHINT) | 409.68 | 307.26
946947 | Сигнальный контакт AL-M2 L для NXM(LE)-160 (левый) (CHINT) | 409.68 | 307.26
946950 | Сигнальный контакт AL-M2 R для NXM(LE)-160/2P/3P/4P (правый) (CHINT) | 409.68 | 307.26
203836 | Сигнальный контакт AL-M3 L для NXM(LE)-320(250) (левый) (CHINT) | 725.05 | 543.79
946939 | Сигнальный контакт AL-M4 L для NXM-630(400) (левый) (CHINT) | 834.11 | 625.58
946937 | Сигнальный контакт AL-M5 L для NXM-800 (левый) (CHINT) | 834.11 | 625.58
946934 | Сигнальный контакт AL-M5 R для NXM-800 (правый) (CHINT) | 834.11 | 625.58
946931 | Сигнальный контакт AL-M5 L LE для NXMLE-800/NXM-1000 (левый) (CHINT) | 934.32 | 700.74
946928 | Сигнальный контакт AL-M5 R LE для NXMLE-800/NXM-1000 (правый) (CHINT) | 934.32 | 700.74
146146 | Сигнальный контакт AL для NXM-1600 (правый) (CHINT) | 380.21 | 285.16
946945 | Вспомогательный и сигнальный контакт AX/AL-M2 L для NXM(LE)-160 (левый) (CHINT) | 557.05 | 417.79
946948 | Вспомогательный и сигнальный контакт AX/AL-M2 R для NXM(LE)-160/2P/3P/4P (правый) (CHINT) | 557.05 | 417.79
946940 | Вспомогательный и сигнальный контакт AX/AL-M4 L для NXM-630(400) (левый) (CHINT) | 834.11 | 625.58
946936 | Вспомогательный и сигнальный контакт AX/AL-M5 L для NXM-800 (левый) (CHINT) | 1013.89 | 760.42
946933 | Вспомогательный и сигнальный контакт AX/AL-M5 R для NXM-800 (правый) (CHINT) | 1013.89 | 760.42
946930 | Вспомогательный и сигнальный контакт AX/AL-M5 L LE для NXM-1000 (левый) (CHINT) | 1013.89 | 760.42
946896 | Ручной поворотный привод ERH-M1 для NXM-125(63) (CHINT) | 1517.89 | 1138.42
946886 | Ручной поворотный привод ERH-M2 для NXM-160 (CHINT) | 1517.89 | 1138.42
946889 | Ручной поворотный привод ERH-M3 для NXM-320(250) (CHINT) | 1671.16 | 1253.37
946891 | Ручной поворотный привод ERH-M4 для NXM(S)-630(400) (CHINT) | 2278.32 | 1708.74
946887 | Ручной поворотный привод ERH-M5 для NXM-800 (CHINT) | 2732.21 | 2049.16
946894 | Ручной поворотный привод ERH-M6 для NXM(S)-1000 (CHINT) | 2985.68 | 2239.26
946892 | Ручной поворотный привод ERH-M7 для NXM(S)-1600 (CHINT) | 3642.95 | 2732.21
946921 | Моторный привод MD-M1 A2 для NXM-125(63) AC400V (CHINT) | 9544 | 7158
946922 | Моторный привод MD-M1 D3/A1 для NXM-125(63) DC220V/AC230V (CHINT) | 9544 | 7158
946905 | Моторный привод MD-M2 A1 S для NXM-160(S) DC220V/AC230V (CHINT) | 9544 | 7158
946904 | Моторный привод MD-M2 A1 H для NXM-160(H) DC220V/AC230V (CHINT) | 9544 | 7158
946903 | Моторный привод MD-M2 A2 S для NXM-160(S) AC400V (CHINT) | 9544 | 7158
946906 | Моторный привод MD-M2 A2 H для NXM-160(H) AC400V (CHINT) | 9544 | 7158
946926 | Моторный привод MD-M3 D3/A1 для NXM(S)-320(250) DC220V/AC230V (CHINT) | 9544 | 7158
946925 | Моторный привод MD-M3 A2 для NXM(S)-320(250) AC400V (CHINT) | 9544 | 7158
946912 | Моторный привод MD-M4 D3/A1 для NXM(S)-630(400) DC220V/AC230V (CHINT) | 16455.28 | 12341.46
946911 | Моторный привод MD-M4 A2 для NXM(S)-630(400) AC400V (CHINT) | 16455.28 | 12341.46
946908 | Моторный привод MD-M5 D3/A1 для NXM-800 DC220V/AC230V (CHINT) | 18843.72 | 14132.79
946907 | Моторный привод MD-M5 A2 для NXM-800 AC400V (CHINT) | 18843.72 | 14132.79
946916 | Моторный привод MD-M6 D3/A1 для NXM(S)-1000 DC220V/AC230V (CHINT) | 21569.68 | 16177.26
946915 | Моторный привод MD-M6 A2 LE для NXM(S)-1000 AC400V (CHINT) | 21569.68 | 16177.26
946914 | Моторный привод MD-M7 D3/A1 для NXM(S)-1600 DC220V/AC230V (CHINT) | 23569.68 | 17677.26
946913 | Моторный привод MD-M7 A2 для NXM(S)-1600 AC400V (CHINT) | 23569.68 | 17677.26
844968 | Внешние выводы для заднего присоединения, NXM(LE)-125, (прямой) (CHINT) | 82.53 | 61.9
844969 | Внешние выводы для заднего присоединения, NXM(LE)-125, (боковой) (CHINT) | 91.37 | 68.53
844971 | Внешние выводы для заднего присоединения, NXM(LE)-250/320 ,(прямой) (CHINT) | 277.05 | 207.79
844970 | Внешние выводы для заднего присоединения, NXM(LE)-250/320, (боковой) (CHINT) | 330.11 | 247.58
844974 | Внешние выводы для заднего присоединения, NXM-400/630, (прямой) (CHINT) | 453.89 | 340.42
844975 | Внешние выводы для заднего присоединения, NXM-400/630, (боковой) (CHINT) | 453.89 | 340.42
844972 | Внешние выводы для заднего присоединения, NXM-800, (прямой) (CHINT) | 1161.26 | 870.95
844973 | Внешние выводы для заднего присоединения, NXM-800, (боковой) (CHINT) | 1161.26 | 870.95
844977 | Внешние выводы для заднего присоединения, NXM-1000, (прямой) (CHINT) | 1161.26 | 870.95
844976 | Внешние выводы для заднего присоединения, NXM-1000, (боковой) (CHINT) | 1161.26 | 870.95
844996 | Внешние выводы для заднего присоединения, NXM-1250, 3P, (прямой) (CHINT) | 11204.21 | 8403.16
844995 | Внешние выводы для заднего присоединения, NXM-1250, 4P, (прямой) (CHINT) | 15707.79 | 11780.84
844994 | Внешние выводы для заднего присоединения, NXM-1600, 3P, (прямой) (CHINT) | 17994.11 | 13495.58
844993 | Внешние выводы для заднего присоединения, NXM-1600, 4P, (прямой) (CHINT) | 25330.11 | 18997.58
Силовые автоматические выключатели серии NM8 |  |  | 0
149678 | Авт. выкл. NM8-125S 3P 16А 50кА (CHINT) | 6537.4 | 4903.05
149679 | Авт. выкл. NM8-125S 3P 20А 50кА (CHINT) | 6537.4 | 4903.05
149680 | Авт. выкл. NM8-125S 3P 25А 50кА (CHINT) | 6537.4 | 4903.05
149681 | Авт. выкл. NM8-125S 3P 32А 50кА (CHINT) | 6537.4 | 4903.05
149682 | Авт. выкл. NM8-125S 3P 40А 50кА (CHINT) | 6537.4 | 4903.05
149683 | Авт. выкл. NM8-125S 3P 50А 50кА (CHINT) | 6537.4 | 4903.05
149684 | Авт. выкл. NM8-125S 3P 63А 50кА (CHINT) | 6537.4 | 4903.05
149685 | Авт. выкл. NM8-125S 3P 80А 50кА (CHINT) | 6537.4 | 4903.05
149358 | Авт. выкл. NM8-125S 3P 100А 50кА (CHINT) | 6537.4 | 4903.05
149676 | Авт. выкл. NM8-125S 3P 125А 50кА (CHINT) | 6537.4 | 4903.05
149686 | Авт. выкл. NM8-125H 3P 16А 100кА (CHINT) | 7362.92 | 5522.19
149687 | Авт. выкл. NM8-125H 3P 20А 100кА (CHINT) | 7362.92 | 5522.19
149688 | Авт. выкл. NM8-125H 3P 25А 100кА (CHINT) | 7362.92 | 5522.19
149689 | Авт. выкл. NM8-125H 3P 32А 100кА (CHINT) | 7362.92 | 5522.19
149690 | Авт. выкл. NM8-125H 3P 40А 100кА (CHINT) | 7362.92 | 5522.19
149691 | Авт. выкл. NM8-125H 3P 50А 100кА (CHINT) | 7362.92 | 5522.19
149692 | Авт. выкл. NM8-125H 3P 63А 100кА (CHINT) | 7362.92 | 5522.19
149693 | Авт. выкл. NM8-125H 3P 80А 100кА (CHINT) | 7362.92 | 5522.19
149694 | Авт. выкл. NM8-125H 3P 100А 100кА (CHINT) | 7362.92 | 5522.19
149695 | Авт. выкл. NM8-125H 3P 125А 100кА (CHINT) | 7362.92 | 5522.19
149476 | Авт. выкл. NM8-250S 3P 100А 50кА (CHINT) | 8020.36 | 6015.27
149447 | Авт. выкл. NM8-250S 3P 125А 50кА (CHINT) | 8020.36 | 6015.27
149477 | Авт. выкл. NM8-250S 3P 160А 50кА (CHINT) | 8020.36 | 6015.27
149452 | Авт. выкл. NM8-250S 3P 180А 50кА (CHINT) | 8020.36 | 6015.27
149478 | Авт. выкл. NM8-250S 3P 200А 50кА (CHINT) | 9586.55 | 7189.91
149448 | Авт. выкл. NM8-250S 3P 225А 50кА (CHINT) | 9586.55 | 7189.91
149479 | Авт. выкл. NM8-250S 3P 250А 50кА (CHINT) | 9586.55 | 7189.91
149469 | Авт. выкл. NM8-250H 3P 100А 100кА (CHINT) | 10437.97 | 7828.48
149450 | Авт. выкл. NM8-250H 3P 125А 100кА (CHINT) | 10437.97 | 7828.48
149470 | Авт. выкл. NM8-250H 3P 160А 100кА (CHINT) | 10437.97 | 7828.48
149500 | Авт. выкл. NM8-250H 3P 180А 100кА (CHINT) | 10437.97 | 7828.48
149471 | Авт. выкл. NM8-250H 3P 200А 100кА (CHINT) | 10437.97 | 7828.48
150003 | Авт. выкл. NM8-250H 3P 225А 100кА (CHINT) | 10437.97 | 7828.48
149472 | Авт. выкл. NM8-250H 3P 250А 100кА (CHINT) | 10437.97 | 7828.48
149724 | Авт. выкл. NM8-400S 3P 250А 70кА (CHINT) | 22045.77 | 16534.33
149725 | Авт. выкл. NM8-400S 3P 315А 70кА (CHINT) | 22172.35 | 16629.26
149723 | Авт. выкл. NM8-400S 3P 350А 70кА (CHINT) | 22045.77 | 16534.33
149726 | Авт. выкл. NM8-400S 3P 400А 70кА (CHINT) | 22172.35 | 16629.26
149731 | Авт. выкл. NM8-400H 3P 250А 100кА (CHINT) | 24635.94 | 18476.96
149732 | Авт. выкл. NM8-400H 3P 315А 100кА (CHINT) | 24635.94 | 18476.96
149733 | Авт. выкл. NM8-400H 3P 350А 100кА (CHINT) | 24635.94 | 18476.96
149734 | Авт. выкл. NM8-400H 3P 400А 100кА (CHINT) | 24635.94 | 18476.96
149811 | Авт. выкл. NM8-630S 3P 250А 70кА (CHINT) | 22819.09 | 17114.32
149484 | Авт. выкл. NM8-630S 3P 315А 70кА (CHINT) | 22819.09 | 17114.32
149812 | Авт. выкл. NM8-630S 3P 350А 70кА (CHINT) | 22819.09 | 17114.32
149485 | Авт. выкл. NM8-630S 3P 400А 70кА (CHINT) | 22819.09 | 17114.32
149486 | Авт. выкл. NM8-630S 3P 500А 70кА (CHINT) | 22819.09 | 17114.32
149492 | Авт. выкл. NM8-630H 3P 250А 100кА (CHINT) | 26138.7 | 19604.03
149817 | Авт. выкл. NM8-630H 3P 315А 100кА (CHINT) | 26138.7 | 19604.03
149493 | Авт. выкл. NM8-630H 3P 350А 100кА (CHINT) | 26138.7 | 19604.03
149494 | Авт. выкл. NM8-630H 3P 400А 100кА (CHINT) | 26138.7 | 19604.03
149818 | Авт. выкл. NM8-630H 3P 500А 100кА (CHINT) | 26138.7 | 19604.03
149965 | Авт. выкл. NM8-800S 3P 630А 50кА (CHINT) | 29801.65 | 22351.24
149986 | Авт. выкл. NM8-800S 3P 700А 50кА (CHINT) | 46938.56 | 35203.92
149916 | Авт. выкл. NM8-800S 3P 800А 50кА (CHINT) | 46938.56 | 35203.92
149984 | Авт. выкл. NM8-800H 3P 630А 70кА (CHINT) | 49423.93 | 37067.95
149625 | Авт. выкл. NM8-800H 3P 700А 70кА (CHINT) | 49423.93 | 37067.95
149930 | Авт. выкл. NM8-800H 3P 800А 70кА (CHINT) | 49423.93 | 37067.95
149919 | Авт. выкл. NM8-1250S 3P 630А 50кА (CHINT) | 52389.34 | 39292.01
149630 | Авт. выкл. NM8-1250S 3P 700А 50кА (CHINT) | 52389.34 | 39292.01
149857 | Авт. выкл. NM8-1250S 3P 800А 50кА (CHINT) | 52389.34 | 39292.01
149858 | Авт. выкл. NM8-1250S 3P 1000А 50кА (CHINT) | 52389.34 | 39292.01
149856 | Авт. выкл. NM8-1250S 3P 1250А 50кА (CHINT) | 52389.34 | 39292.01
149633 | Авт. выкл. NM8-1250H 3P 630А 70кА (CHINT) | 55484.14 | 41613.11
149634 | Авт. выкл. NM8-1250H 3P 700А 70кА (CHINT) | 55484.14 | 41613.11
149860 | Авт. выкл. NM8-1250H 3P 800А 70кА (CHINT) | 62484.14 | 46863.11
149854 | Авт. выкл. NM8-1250H 3P 1000А 70кА (CHINT) | 62484.14 | 46863.11
149859 | Авт. выкл. NM8-1250H 3P 1250А 70кА (CHINT) | 62484.14 | 46863.11
Силовые автоматические выключатели серии NM8S |  |  | 0
150266 | Авт. выкл. NM8S-250S 3P 40А 50кА с электронным расцепителем (CHINT) | 14453.38 | 10840.04
150269 | Авт. выкл. NM8S-250S 3P 50А 50кА с электронным расцепителем (CHINT) | 14453.38 | 10840.04
150272 | Авт. выкл. NM8S-250S 3P 63А 50кА с электронным расцепителем (CHINT) | 14453.38 | 10840.04
150275 | Авт. выкл. NM8S-250S 3P 80А 50кА с электронным расцепителем (CHINT) | 14453.38 | 10840.04
149885 | Авт. выкл. NM8S-250S 3P 100А 50кА с электронным расцепителем (CHINT) | 14453.38 | 10840.04
150042 | Авт. выкл. NM8S-250S 3P 125А 50кА с электронным расцепителем (CHINT) | 14453.38 | 10840.04
149855 | Авт. выкл. NM8S-250S 3P 160А 50кА с электронным расцепителем (CHINT) | 14453.38 | 10840.04
149886 | Авт. выкл. NM8S-250S 3P 200А 50кА с электронным расцепителем (CHINT) | 14453.38 | 10840.04
149887 | Авт. выкл. NM8S-250S 3P 250А 50кА с электронным расцепителем (CHINT) | 14453.38 | 10840.04
150242 | Авт. выкл. NM8S-250H 3P 40А 70кА с электронным расцепителем (CHINT) | 15500.11 | 11625.08
150246 | Авт. выкл. NM8S-250H 3P 50А 70кА с электронным расцепителем (CHINT) | 15500.11 | 11625.08
150250 | Авт. выкл. NM8S-250H 3P 63А 70кА с электронным расцепителем (CHINT) | 15500.11 | 11625.08
150254 | Авт. выкл. NM8S-250H 3P 80А 70кА с электронным расцепителем (CHINT) | 15500.11 | 11625.08
149892 | Авт. выкл. NM8S-250H 3P 100А 70кА с электронным расцепителем (CHINT) | 15500.11 | 11625.08
149893 | Авт. выкл. NM8S-250H 3P 160А 70кА с электронным расцепителем (CHINT) | 15500.11 | 11625.08
149894 | Авт. выкл. NM8S-250H 3P 200А 70кА с электронным расцепителем (CHINT) | 15500.11 | 11625.08
149895 | Авт. выкл. NM8S-250H 3P 250А 70кА с электронным расцепителем (CHINT) | 15500.11 | 11625.08
149747 | Авт. выкл. NM8S-400S 3P 250А 70кА с электронным расцепителем (CHINT) | 31152.11 | 23364.08
149748 | Авт. выкл. NM8S-400S 3P 315А 70кА с электронным расцепителем (CHINT) | 31152.11 | 23364.08
149749 | Авт. выкл. NM8S-400S 3P 350А 70кА с электронным расцепителем (CHINT) | 31152.11 | 23364.08
149750 | Авт. выкл. NM8S-400S 3P 400А 70кА с электронным расцепителем (CHINT) | 31152.11 | 23364.08
149755 | Авт. выкл. NM8S-400H 3P 250А 100кА с электронным расцепителем (CHINT) | 33832.73 | 25374.55
149756 | Авт. выкл. NM8S-400H 3P 315А 100кА с электронным расцепителем (CHINT) | 33832.73 | 25374.55
149757 | Авт. выкл. NM8S-400H 3P 350А 100кА с электронным расцепителем (CHINT) | 33832.73 | 25374.55
149758 | Авт. выкл. NM8S-400H 3P 400А 100кА с электронным расцепителем (CHINT) | 33832.73 | 25374.55
149705 | Авт. выкл. NM8S-630S 3P 250А 70кА с электронным расцепителем (CHINT) | 34947.91 | 26210.93
149706 | Авт. выкл. NM8S-630S 3P 315А 70кА с электронным расцепителем (CHINT) | 34947.91 | 26210.93
149707 | Авт. выкл. NM8S-630S 3P 350А 70кА с электронным расцепителем (CHINT) | 34947.91 | 26210.93
149488 | Авт. выкл. NM8S-630S 3P 400А 70кА с электронным расцепителем (CHINT) | 34947.91 | 26210.93
149489 | Авт. выкл. NM8S-630S 3P 500А 70кА с электронным расцепителем (CHINT) | 34947.91 | 26210.93
149490 | Авт. выкл. NM8S-630S 3P 630А 70кА с электронным расцепителем (CHINT) | 34947.91 | 26210.93
149823 | Авт. выкл. NM8S-630H 3P 250А 100кА с электронным расцепителем (CHINT) | 37569 | 28176.75
149824 | Авт. выкл. NM8S-630H 3P 315А 100кА с электронным расцепителем (CHINT) | 37569 | 28176.75
149825 | Авт. выкл. NM8S-630H 3P 350А 100кА с электронным расцепителем (CHINT) | 37569 | 28176.75
149385 | Авт. выкл. NM8S-630H 3P 400А 100кА с электронным расцепителем (CHINT) | 37569 | 28176.75
149496 | Авт. выкл. NM8S-630H 3P 500А 100кА с электронным расцепителем (CHINT) | 37569 | 28176.75
149497 | Авт. выкл. NM8S-630H 3P 630А 100кА с электронным расцепителем (CHINT) | 37569 | 28176.75
149924 | Авт. выкл. NM8S-800S 3P 630А 50кА с электронным расцепителем (CHINT) | 57186.57 | 42889.93
149925 | Авт. выкл. NM8S-800S 3P 700А 50кА с электронным расцепителем (CHINT) | 57186.57 | 42889.93
149926 | Авт. выкл. NM8S-800S 3P 800А 50кА с электронным расцепителем (CHINT) | 57186.57 | 42889.93
149927 | Авт. выкл. NM8S-800H 3P 630А 70кА с электронным расцепителем (CHINT) | 60605.44 | 45454.08
149928 | Авт. выкл. NM8S-800H 3P 700А 70кА с электронным расцепителем (CHINT) | 60605.44 | 45454.08
149929 | Авт. выкл. NM8S-800H 3P 800А 70кА с электронным расцепителем (CHINT) | 60605.44 | 45454.08
149975 | Авт. выкл. NM8S-1250S 3P 630А 50кА с электронным расцепителем (CHINT) | 68372.97 | 51279.73
149638 | Авт. выкл. NM8S-1250S 3P 700А 50кА с электронным расцепителем (CHINT) | 68372.97 | 51279.73
149920 | Авт. выкл. NM8S-1250S 3P 800А 50кА с электронным расцепителем (CHINT) | 68372.97 | 51279.73
149917 | Авт. выкл. NM8S-1250S 3P 1000А 50кА с электронным расцепителем (CHINT) | 68372.97 | 51279.73
149918 | Авт. выкл. NM8S-1250S 3P 1250А 50кА с электронным расцепителем (CHINT) | 68372.97 | 51279.73
149640 | Авт. выкл. NM8S-1250H 3P 630А 70кА с электронным расцепителем (CHINT) | 76592.01 | 57444.01
149641 | Авт. выкл. NM8S-1250H 3P 700А 70кА с электронным расцепителем (CHINT) | 76592.01 | 57444.01
149921 | Авт. выкл. NM8S-1250H 3P 800А 70кА с электронным расцепителем (CHINT) | 76592.01 | 57444.01
149922 | Авт. выкл. NM8S-1250H 3P 1000А 70кА с электронным расцепителем (CHINT) | 76592.01 | 57444.01
149923 | Авт. выкл. NM8S-1250H 3P 1250А 70кА с электронным расцепителем (CHINT) | 76592.01 | 57444.01
150065 | Авт. выкл. NM8S-1600S 3P 1250А 50кА с электронным расцепителем, с внешними выводами для переднего присоединения (CHINT) | 87476.24 | 65607.18
150066 | Авт. выкл. NM8S-1600S 3P 1600А 50кА с электронным расцепителем, с внешними выводами для переднего присоединения (CHINT) | 87660.03 | 65745.02
150067 | Авт. выкл. NM8S-1600H 3P 1250А 70кА с электронным расцепителем, с внешними выводами для переднего присоединения (CHINT) | 106211.98 | 79658.99
150068 | Авт. выкл. NM8S-1600H 3P 1600А 70кА с электронным расцепителем, с внешними выводами для переднего присоединения (CHINT) | 110306.12 | 82729.59
Аксессуары для автоматического выключателя серии NM8 и NM8S |  |  | 0
150838 | PD1 Блокиратор рукоятки для NM8-125 (CHINT) | 252.6 | 189.45
150840 | PD2 Блокиратор рукоятки для NM8S-125/250; NM8-250 (CHINT) | 252.6 | 189.45
150842 | PD3 Блокиратор рукоятки для NM8(S)-400/630 (CHINT) | 345.68 | 259.26
150844 | Блокиратор рукоятки для NM8(S)-1250 (CHINT) | 345.68 | 259.26
150779 | LT13 Большие защитные крышки выводов , NM8-125/3P (CHINT) | 594.92 | 446.19
150781 | LT23 Большие защитные крышки выводов, NM8S-125/250/3P; NM8-250/3P (CHINT) | 949.88 | 712.41
150783 | LT33 Большие защитные крышки выводов , NM8(S)-400/630/3P (CHINT) | 1039.98 | 779.99
150785 | Большие защитные крышки выводов , NM8(S)- 1250/3P (CHINT) | 2619.04 | 1964.28
900403 | Внешние выводы FM13 для переднего присоединения, NM1-125 и NM8-125 (CHINT) | 228.31 | 171.23
900406 | Внешние выводы для переднего присоединения, NM1-250 и NM8S-125, NM8(S)-250 (CHINT) | 922.45 | 691.84
150824 | FM33 Внешние выводы для переднего присоединения, NM8(S)-400/630/3P (CHINT) | 5602.82 | 4202.12
150832 | FM43 Внешние выводы для переднего присоединения, NM8(S)-800/1250/3P (CHINT) | 14597.26 | 10947.95
150808 | BM13 Внешние выводы для заднего присоединения , NM8-125/3P (CHINT) | 2006.27 | 1504.7
150801 | BM23 Внешние выводы для заднего присоединения , NM8-125/250/3P; NM8(S)-250/3P (CHINT) | 3461.01 | 2595.76
150802 | BM24 Внешние выводы для заднего присоединения , NM8-125/250/3P; NM8(S)-250/4P (CHINT) | 4857.06 | 3642.8
150893 | BM33 Внешние выводы для заднего присоединения , NM8(S)-400/630/3P (CHINT) | 7579.51 | 5684.63
150869 | AX вспомогательный контакт для серии NM8(S) (CHINT) | 549.46 | 412.1
150905 | RH13 Дистанционный ручной поворотный привод для NM8-125 (CHINT) | 1756.77 | 1317.58
150896 | RH23 Дистанционный ручной поворотный привод для NM8-250 (CHINT) | 1912.99 | 1434.74
150759 | RH26 Дистанционный ручной поворотный привод для NM8S-125/250 (CHINT) | 1912.99 | 1434.74
150909 | RH33 Дистанционный ручной поворотный привод для NM8-400/630 (CHINT) | 2558.33 | 1918.75
150907 | RH36 Дистанционный ручной поворотный привод для NM8S-400/630 (CHINT) | 2558.33 | 1918.75
150931 | Защёлки для зажимы , NM8-125 (CHINT) | 8.77 | 6.58
150932 | Защёлки для зажимы , NM8-250 (CHINT) | 8.82 | 6.62
900413 | CT13 Зажимы для NM8-125 (CHINT) | 89.6 | 67.2
900416 | CT23 Зажимы для NM8S-250 (CHINT) | 132.21 | 99.16
900421 | ET12 C1 Клеммы для 1 кабель 1X95мм² для NM8-125 (CHINT) | 273 | 204.75
900427 | ET22 C2 клеммы для 2 кабель 2X150мм², NM8-250 (CHINT) | 1720.8 | 1290.6
900430 | Клеммы для 6 кабель 6X35мм², NM8(S)-250 (CHINT) | 1571.88 | 1178.91
900418 | CT33 Клеммы для 1 кабель 1X240мм², NM8-630 (CHINT) | 1330.83 | 998.12
900432 | ET34 C4 клеммы для 2 кабель 2X240мм², NM8-400/630 (CHINT) | 3255.75 | 2441.81
900434 | Клеммы для 4 кабель 4X95мм², NM8-630 (CHINT) | 2919.22 | 2189.42
900438 | ET43 C4 клеммы для 4 кабель 4X240мм², NM8-800-1250 (CHINT) | 5257.98 | 3943.49
900436 | ET43 C3 клеммы для 3 кабель 3X240мм², NM8-1250 (CHINT) | 4324.14 | 3243.11
150870 | AL-8 контакт аварийной сигнализации для NM8(S)-125-630 (CHINT) | 573.1 | 429.83
900309 | AL-8/M8-1250 контакт аварийной сигнализации для NM8(S)-800-1250 (CHINT) | 373.1 | 279.83
150938 | ST13 Малые защитные крышки выводов , NM8-125/3P (CHINT) | 373.1 | 279.83
150936 | ST23 Малые защитные крышки выводов , NM8S-125/250/3P; NM8-250/3P (CHINT) | 373.1 | 279.83
150939 | ST33 Малые защитные крышки выводов , NM8(S)-400/630/3P (CHINT) | 473.1 | 354.83
150950 | Малые защитные крышки выводов , NM8(S)-1250/3P (CHINT) | 1009.62 | 757.22
900243 | Механическая блокировка для NM8-125/3P (CHINT) | 548.88 | 411.66
150794 | Механическая блокировка для NM8S-125/250/3P; NM8-250/3P (CHINT) | 548.88 | 411.66
150795 | Механическая блокировка для NM8(S)-125/250/4P; NM8-250/4P (CHINT) | 560.14 | 420.11
150796 | Механическая блокировка для NM8(S)-400/630/3P (CHINT) | 1365.93 | 1024.45
150881 | MO12 Моторный привод для NM8-125 AC240/DC220В (CHINT) | 9149.2 | 6861.9
150882 | MO22 Моторный привод для NM8(S)-250 AC240/DC220В (CHINT) | 9010.7 | 6758.03
150884 | MO32 Моторный привод для NM8(S)-400/630 AC230/DC220В (CHINT) | 22270.38 | 16702.79
150890 | MO41 Моторный привод для NM8(S)-800/1250/1600 AC230В (CHINT) | 22959.54 | 17219.66
150848 | Независимый расцепитель SM6: AC220V для NM8-125 (CHINT) | 1719.1 | 1289.33
150747 | Независимый расцепитель SM5: AC220V для NM8(S)250/400/630; (CHINT) | 1705.88 | 1279.41
150851 | Независимый расцепитель SM7: AC220V для NM8(S)-1250 (CHINT) | 4306.32 | 3229.74
150761 | PL13 Основание втычного исполнения , NM8-125/3P (CHINT) | 4074.6 | 3055.95
150760 | PL23 Основание втычного исполнения NM8S-125/250/3P; NM8-250/3P (CHINT) | 5292.97 | 3969.73
150892 | PL33 Основание втычного исполнения , NM8(S)-400/630/3P (CHINT) | 13296.26 | 9972.2
150850 | UM6 Расцепитель минимального напряжения для NM8-125 AC230В (CHINT) | 2174.85 | 1631.14
150750 | UM5 Расцепитель минимального напряжения для NM8(S)-250/400/630, NM8S-125 AC230В (CHINT) | 2174.85 | 1631.14
150855 | UM7 Расцепитель минимального напряжения для NM8(S)-800/1250 AC230В (CHINT) | 9667.29 | 7250.47
150856 | UQ7 Расцепитель минимального напряжения для NM8(S)-800/1250 AC380В (CHINT) | 9667.29 | 7250.47
150902 | RH12 Ручной поворотный привод для NM8-125 (CHINT) | 1384.54 | 1038.41
150903 | RH22 Ручной поворотный привод для NM8-250 (CHINT) | 1384.54 | 1038.41
150758 | RH25 Ручной поворотный привод для NM8S- 250/3P (CHINT) | 1384.54 | 1038.41
150900 | RH32 Ручной поворотный привод для NM8-400/630 (CHINT) | 1502.68 | 1127.01
150898 | RH35 Ручной поворотный привод для NM8S-400/630 (CHINT) | 1602.68 | 1202.01
150763 | DIN13 Скобы для крепления на DIN-рейку , NM8-125/3P (CHINT) | 167.97 | 125.98
150765 | DIN23 Скобы для крепления на DIN-рейку NM8S-125/250/3P; NM8-250 (CHINT) | 167.97 | 125.98
150773 | RH11 Эконом. дистационный ручной поворотный привод для NM8-125/3P (CHINT) | 1889.34 | 1417.01
900343 | RH11 Эконом. дистационный ручной поворотный привод для NM8-125/3P (CHINT) | 1514.58 | 1135.94
150775 | RH21 Эконом. дистационный ручной поворотный привод для NM8S-125/250/3P; NM8-250 (CHINT) | 1698.54 | 1273.91
900345 | RH21 Эконом. дистационный ручной поворотный привод для NM8S-125/250/3P; NM8-250 (CHINT) | 1698.54 | 1273.91
150777 | RH31 Эконом. дистационный ручной поворотный привод для NM8(S)-400/630 (CHINT) | 2098.54 | 1573.91
150910 | RH41 Эконом. дистационный ручной поворотный привод для NM8(S)-800/1250 (CHINT) | 4027.71 | 3020.78
154464 | PIA-1 Устройство, блокирующее отсоединение и присоединение выключателя NM8-125/3P (CHINT) | 116.17 | 87.13
154466 | PIA-3 Устройство, блокирующее отсоединение и присоединение выключателя NM8-250/3P (CHINT) | 116.17 | 87.13
154468 | PIA-5 Устройство, блокирующее отсоединение и присоединение выключателя NM8-400,630/3P (CHINT) | 134.04 | 100.53
Силовые автоматические выключатели серии NM1 |  |  | 0
126676 | Авт. выкл. NM1-63S/3Р 10A 15кА (CHINT) | 2598.4 | 1948.8
126677 | Авт. выкл. NM1-63S/3Р 16A 15кА (CHINT) | 2598.4 | 1948.8
126678 | Авт. выкл. NM1-63S/3Р 20A 15кА (CHINT) | 2598.4 | 1948.8
126679 | Авт. выкл. NM1-63S/3Р 25A 15кА (CHINT) | 2598.4 | 1948.8
126680 | Авт. выкл. NM1-63S/3Р 32A 15кА (CHINT) | 2598.4 | 1948.8
126681 | Авт. выкл. NM1-63S/3Р 40A 15кА (CHINT) | 2598.4 | 1948.8
126682 | Авт. выкл. NM1-63S/3Р 50A 15кА (CHINT) | 2598.4 | 1948.8
126683 | Авт. выкл. NM1-63S/3Р 63A 15кА (CHINT) | 2598.4 | 1948.8
126692 | Авт. выкл. NM1-63H/3Р 10A 35кА (CHINT) | 2635.3 | 1976.48
126693 | Авт. выкл. NM1-63H/3Р 16A 35кА (CHINT) | 2635.3 | 1976.48
126694 | Авт. выкл. NM1-63H/3Р 20A 35кА (CHINT) | 2635.3 | 1976.48
126695 | Авт. выкл. NM1-63H/3Р 25A 35кА (CHINT) | 2635.3 | 1976.48
126696 | Авт. выкл. NM1-63H/3Р 32A 35кА (CHINT) | 2635.3 | 1976.48
126697 | Авт. выкл. NM1-63H/3Р 40A 35кА (CHINT) | 2635.3 | 1976.48
126698 | Авт. выкл. NM1-63H/3Р 50A 35кА (CHINT) | 2635.3 | 1976.48
126699 | Авт. выкл. NM1-63H/3Р 63A 35кА (CHINT) | 2635.3 | 1976.48
126505 | Авт. выкл. NM1-125S/3Р 25A 25кА (CHINT) | 2674.26 | 2005.7
126506 | Авт. выкл. NM1-125S/3Р 32A 25кА (CHINT) | 2674.26 | 2005.7
126507 | Авт. выкл. NM1-125S/3Р 40A 25кА (CHINT) | 2674.26 | 2005.7
126508 | Авт. выкл. NM1-125S/3Р 50A 25кА (CHINT) | 2674.26 | 2005.7
126509 | Авт. выкл. NM1-125S/3Р 63A 25кА (CHINT) | 2674.26 | 2005.7
126510 | Авт. выкл. NM1-125S/3Р 80A 25кА (CHINT) | 2674.26 | 2005.7
126511 | Авт. выкл. NM1-125S/3Р 100A 25кА (CHINT) | 2594.04 | 1945.53
126382 | Авт. выкл. NM1-125S/3Р 125A 25кА (CHINT) | 2674.26 | 2005.7
126535 | Авт. выкл. NM1-125H/3Р 25A 50кА (CHINT) | 3506.18 | 2629.64
126536 | Авт. выкл. NM1-125H/3Р 32A 50кА (CHINT) | 3506.18 | 2629.64
126537 | Авт. выкл. NM1-125H/3Р 40A 50кА (CHINT) | 3506.18 | 2629.64
126538 | Авт. выкл. NM1-125H/3Р 50A 50кА (CHINT) | 3506.18 | 2629.64
126539 | Авт. выкл. NM1-125H/3Р 63A 50кА (CHINT) | 3506.18 | 2629.64
126540 | Авт. выкл. NM1-125H/3Р 80A 50кА (CHINT) | 3506.18 | 2629.64
126541 | Авт. выкл. NM1-125H/3Р 100A 50кА (CHINT) | 3506.18 | 2629.64
126383 | Авт. выкл. NM1-125H/3Р 125A 50кА (CHINT) | 3506.18 | 2629.64
126582 | Авт. выкл. NM1-250S/3Р 100A 25кА (CHINT) | 4002.97 | 3002.23
126583 | Авт. выкл. NM1-250S/3Р 125A 25кА (CHINT) | 4002.97 | 3002.23
126584 | Авт. выкл. NM1-250S/3Р 160A 25кА (CHINT) | 4827.2 | 3620.4
126585 | Авт. выкл. NM1-250S/3Р 180A 25кА (CHINT) | 5040.7 | 3780.53
126586 | Авт. выкл. NM1-250S/3Р 200A 25кА (CHINT) | 4827.2 | 3620.4
126587 | Авт. выкл. NM1-250S/3Р 225A 25кА (CHINT) | 4839.07 | 3629.3
126307 | Авт. выкл. NM1-250S/3Р 250A 25кА (CHINT) | 4777.42 | 3583.07
126601 | Авт. выкл. NM1-250H/3Р 100A 50кА (CHINT) | 5625.48 | 4219.11
126602 | Авт. выкл. NM1-250H/3Р 125A 50кА (CHINT) | 5625.48 | 4219.11
126603 | Авт. выкл. NM1-250H/3Р 160A 50кА (CHINT) | 5625.48 | 4219.11
126604 | Авт. выкл. NM1-250H/3Р 180A 50кА (CHINT) | 5625.48 | 4219.11
126605 | Авт. выкл. NM1-250H/3Р 200A 50кА (CHINT) | 5625.48 | 4219.11
126606 | Авт. выкл. NM1-250H/3Р 225A 50кА (CHINT) | 5625.48 | 4219.11
126129 | Авт. выкл. NM1-250H/3Р 250A 50кА (CHINT) | 5625.48 | 4219.11
126640 | Авт. выкл. NM1-400S/3Р 225A 35кА (CHINT) | 10026.41 | 7519.81
126641 | Авт. выкл. NM1-400S/3Р 250A 35кА (CHINT) | 9142.62 | 6856.97
126642 | Авт. выкл. NM1-400S/3Р 315A 35кА (CHINT) | 9063.28 | 6797.46
126643 | Авт. выкл. NM1-400S/3Р 350A 35кА (CHINT) | 10336.5 | 7752.38
126644 | Авт. выкл. NM1-400S/3Р 400A 35кА (CHINT) | 9077.19 | 6807.89
126657 | Авт. выкл. NM1-400H/3Р 225A 50кА (CHINT) | 12695.74 | 9521.81
126658 | Авт. выкл. NM1-400H/3Р 250A 50кА (CHINT) | 12695.74 | 9521.81
126659 | Авт. выкл. NM1-400H/3Р 315A 50кА (CHINT) | 12695.74 | 9521.81
126660 | Авт. выкл. NM1-400H/3Р 350A 50кА (CHINT) | 12695.74 | 9521.81
126661 | Авт. выкл. NM1-400H/3Р 400A 50кА (CHINT) | 12695.74 | 9521.81
126721 | Авт. выкл. NM1-630S/3Р 400A 35кА (CHINT) | 14320.17 | 10740.13
126722 | Авт. выкл. NM1-630S/3Р 500A 35кА (CHINT) | 14320.17 | 10740.13
126723 | Авт. выкл. NM1-630S/3Р 630A 35кА (CHINT) | 14320.17 | 10740.13
126732 | Авт. выкл. NM1-630H/3Р 400A 50кА (CHINT) | 15807.88 | 11855.91
126733 | Авт. выкл. NM1-630H/3Р 500A 50кА (CHINT) | 15807.88 | 11855.91
126734 | Авт. выкл. NM1-630H/3Р 630A 50кА (CHINT) | 15807.88 | 11855.91
126741 | Авт. выкл. NM1-800H/3Р 630A 60кА (CHINT) | 20729 | 15546.75
126742 | Авт. выкл. NM1-800H/3Р 700A 60кА (CHINT) | 23032.23 | 17274.17
126743 | Авт. выкл. NM1-800H/3Р 800A 60кА (CHINT) | 20729 | 15546.75
126639 | Авт. выкл. NM1-1250H/3Р 800A 65кА (CHINT) | 52573.48 | 39430.11
126636 | Авт. выкл. NM1-1250H/3Р 1000A 65кА (CHINT) | 57352.89 | 43014.67
126637 | Авт. выкл. NM1-1250H/3Р 1250A 65кА (CHINT) | 57352.89 | 43014.67
Аксессуары для автоматического выключателя серии NM1 |  |  | 0
132961 | Внешние выводы для переднего присоединения, NM1-63 (CHINT) | 58.36 | 43.77
900403 | Внешние выводы для переднего присоединения, NM1-125 и NM8-125 (CHINT) | 228.31 | 171.23
900406 | Внешние выводы для переднего присоединения, NM1-250 и NM8S-125, NM8(S)-250 (CHINT) | 922.45 | 691.84
132942 | Внешние выводы для переднего присоединения, NM1-400 (боковой) (CHINT) | 500.33 | 375.25
132940 | Внешние выводы для переднего присоединения, NM1-400 (прямой) (CHINT) | 477.17 | 357.88
132944 | Внешние выводы для переднего присоединения, NM1-630S.H (CHINT) | 1222.9 | 917.18
132960 | Внешние выводы для переднего присоединения, NM1-800(630R)/3P (CHINT) | 1426.26 | 1069.7
132322 | Вспомогательный контакт для NM1-63 (левый) (CHINT) | 299.33 | 224.5
132388 | Вспомогательный контакт для NM1-63 (правый) (CHINT) | 299.33 | 224.5
132384 | Вспомогательный контакт для NM1-125 (левый) (CHINT) | 299.33 | 224.5
132383 | Вспомогательный контакт для NM1-125 (правый) (CHINT) | 299.33 | 224.5
132381 | Вспомогательный контакт для NM1-250 (левый) (CHINT) | 352.76 | 264.57
132380 | Вспомогательный контакт для NM1-250 (правый) (CHINT) | 352.76 | 264.57
132391 | Вспомогательный контакт для NM1-400 (левый) (CHINT) | 586.41 | 439.81
132379 | Вспомогательный контакт для NM1-400 (правый) (CHINT) | 586.41 | 439.81
132377 | Вспомогательный контакт для NM1-630 (левый) (CHINT) | 586.41 | 439.81
132376 | Вспомогательный контакт для NM1-630 (правый) (CHINT) | 586.41 | 439.81
132374 | Вспомогательный контакт для NM1-800/3P (левый) (CHINT) | 586.41 | 439.81
132373 | Вспомогательный контакт для NM1-800/3P (правый) (CHINT) | 586.41 | 439.81
132372 | Вспомогательный контакт для NM1-1250 (левый) (CHINT) | 787.64 | 590.73
132371 | Вспомогательный контакт для NM1-1250 (правый) (CHINT) | 787.64 | 590.73
132393 | Вспомогательный и сигнальный контакт для NM1-125 (CHINT) | 382.79 | 287.09
132392 | Вспомогательный и сигнальный контакт для NM1-250 (CHINT) | 382.79 | 287.09
132387 | Вспомогательный и сигнальный контакт для NM1-400 (CHINT) | 550.28 | 412.71
132386 | Вспомогательный и сигнальный контакт для NM1-630 (CHINT) | 787.64 | 590.73
132389 | Вспомогательный и сигнальный контакт для NM1-800/3P (CHINT) | 787.64 | 590.73
132479 | Защитные крышки выводов, NM1-250S/3P (CHINT) | 59.43 | 44.57
132477 | Защитные крышки выводов, NM1-250H/3P (CHINT) | 66.03 | 49.52
132560 | Защитные крышки выводов, NM1-400S/3P (CHINT) | 96.4 | 72.3
132457 | Механическая блокировка для NM1-63/3P (CHINT) | 2115.08 | 1586.31
132455 | Механическая блокировка для NM1-125/3P (CHINT) | 2115.08 | 1586.31
132459 | Механическая блокировка для NM1-250/3P (CHINT) | 2537.89 | 1903.42
132463 | Механическая блокировка для NM1-400/3P (CHINT) | 2960.72 | 2220.54
132461 | Механическая блокировка для NM1-630/3P (CHINT) | 3384.01 | 2538.01
132465 | Механическая блокировка для NM1-800/3P (CHINT) | 3384.01 | 2538.01
132370 | Моторный привод для NM1-63/3P S, H, R AC230/DC220В (CHINT) | 8860.17 | 6645.13
132369 | Моторный привод для NM1-125/3P S, H, R AC230/DC220В (CHINT) | 9352.41 | 7014.31
132368 | Моторный привод для NM1-250/3P S, H, R AC230/DC220В (CHINT) | 9352.41 | 7014.31
132367 | Моторный привод для NM1-400/3P S, H, R AC230/DC220В (CHINT) | 15455.28 | 11591.46
132365 | Моторный привод для NM1-630/3P S, H, R AC230/DC220В (CHINT) | 15455.28 | 11591.46
132363 | Моторный привод для NM1-800/3P S, H, R AC230/DC220В (CHINT) | 17604.13 | 13203.1
132361 | Моторный привод для NM1-1250/3P S, H, R AC230/DC220В (CHINT) | 17604.13 | 13203.1
132437 | Независимый расцепитель для NM1-63 AC220В (левый) (CHINT) | 761.56 | 571.17
132438 | Независимый расцепитель для NM1-63 DC24В (левый) (CHINT) | 761.56 | 571.17
132434 | Независимый расцепитель для NM1-63 AC230В (правый) (CHINT) | 761.56 | 571.17
132435 | Независимый расцепитель для NM1-63 DC24В (правый) (CHINT) | 761.56 | 571.17
132431 | Независимый расцепитель для NM1-125 AC220В (левый) (CHINT) | 708.71 | 531.53
132432 | Независимый расцепитель для NM1-125 DC24В (левый) (CHINT) | 761.56 | 571.17
132428 | Независимый расцепитель для NM1-125 AC230В (правый) (CHINT) | 708.71 | 531.53
132429 | Независимый расцепитель для NM1-125 DC24В (правый) (CHINT) | 761.56 | 571.17
132425 | Независимый расцепитель для NM1-250 AC220В (левый) (CHINT) | 708.71 | 531.53
132426 | Независимый расцепитель для NM1-250 DC24В (левый) (CHINT) | 723.12 | 542.34
132422 | Независимый расцепитель для NM1-250 AC230В (правый) (CHINT) | 746.19 | 559.64
132423 | Независимый расцепитель для NM1-250 DC24В (правый) (CHINT) | 761.56 | 571.17
132419 | Независимый расцепитель для NM1-400 AC220В (левый) (CHINT) | 1575.02 | 1181.27
132420 | Независимый расцепитель для NM1-400 DC24В (левый) (CHINT) | 1691.78 | 1268.84
132416 | Независимый расцепитель для NM1-400 AC230В (правый) (CHINT) | 1691.78 | 1268.84
132417 | Независимый расцепитель для NM1-400 DC24В (правый) (CHINT) | 1691.78 | 1268.84
132413 | Независимый расцепитель для NM1-630 AC220В (левый) (CHINT) | 1575.02 | 1181.27
132414 | Независимый расцепитель для NM1-630 DC24В (левый) (CHINT) | 1691.78 | 1268.84
132410 | Независимый расцепитель для NM1-630 AC230В (правый) (CHINT) | 1691.78 | 1268.84
132411 | Независимый расцепитель для NM1-630 DC24В (правый) (CHINT) | 1691.78 | 1268.84
132407 | Независимый расцепитель для NM1-800/3P/4P AC220В (левый) (CHINT) | 1607.2 | 1205.4
132408 | Независимый расцепитель для NM1-800/3P/4P DC24В (левый) (CHINT) | 1691.78 | 1268.84
132404 | Независимый расцепитель для NM1-800/3P/4P AC230В (правый) (CHINT) | 1691.78 | 1268.84
132405 | Независимый расцепитель для NM1-800/3P/4P DC24В (правый) (CHINT) | 1691.78 | 1268.84
132401 | Независимый расцепитель для NM1-1250 AC220В (правый) (CHINT) | 2537.89 | 1903.42
132452 | Расцепитель минимального напряжения для NM1-63 AC220В (CHINT) | 1691.78 | 1268.84
132451 | Расцепитель минимального напряжения для NM1-63 AC380В (CHINT) | 1691.78 | 1268.84
132450 | Расцепитель минимального напряжения для NM1-125/3P AC220В (CHINT) | 1691.78 | 1268.84
132449 | Расцепитель минимального напряжения для NM1-125/3P AC380В (CHINT) | 1691.78 | 1268.84
132447 | Расцепитель минимального напряжения для NM1-250/3P AC380В (CHINT) | 1691.78 | 1268.84
132448 | Расцепитель минимального напряжения для NM1-250/3P AC220В (CHINT) | 1691.78 | 1268.84
132446 | Расцепитель минимального напряжения для NM1-400 AC230В (CHINT) | 3912.56 | 2934.42
132445 | Расцепитель минимального напряжения для NM1-400 AC380В (CHINT) | 3912.56 | 2934.42
132444 | Расцепитель минимального напряжения для NM1-630 AC230В (CHINT) | 3912.56 | 2934.42
132443 | Расцепитель минимального напряжения для NM1-630 AC380В (CHINT) | 3912.56 | 2934.42
132399 | Расцепитель минимального напряжения для NM1-800/3P/4P AC230В (CHINT) | 3912.56 | 2934.42
132398 | Расцепитель минимального напряжения для NM1-800/3P/4P AC380В (CHINT) | 3912.56 | 2934.42
132358 | Ручной поворотный привод , NM1-63 S, H/3P.4P (CHINT) | 1255.98 | 941.99
132357 | Ручной поворотный привод , NM1-125 S, H, R/3P (CHINT) | 1255.98 | 941.99
132356 | Ручной поворотный привод , NM1-125H/4P (CHINT) | 1281.43 | 961.07
132355 | Ручной поворотный привод , NM1-250 S, H, R/ 3P.4P (CHINT) | 1413.09 | 1059.82
132354 | Ручной поворотный привод , NM1-400 S, H, R/3P (CHINT) | 2050.49 | 1537.87
132855 | Ручной поворотный привод , NM1-630 S, H, R/4P (CHINT) | 2050.49 | 1537.87
132353 | Ручной поворотный привод , NM1-630 S, H, R/3P (CHINT) | 2050.49 | 1537.87
132352 | Ручной поворотный привод , NM1-800 H, R/3P (CHINT) | 2458.99 | 1844.24
132858 | Ручной поворотный привод , NM1-1250H (CHINT) | 3289.94 | 2467.46
132394 | Сигнальный контакт для NM1-63 (левый) (CHINT) | 321.44 | 241.08
132385 | Сигнальный контакт для NM1-125 (левый) (CHINT) | 413.29 | 309.97
132382 | Сигнальный контакт для NM1-250 (левый) (CHINT) | 413.29 | 309.97
132390 | Сигнальный контакт для NM1-400 (левый) (CHINT) | 642.87 | 482.15
132378 | Сигнальный контакт для NM1-630 (левый) (CHINT) | 676.99 | 507.74
132375 | Сигнальный контакт для NM1-800 (левый) (CHINT) | 676.99 | 507.74
Устройство автоматического ввода резерва |  |  | 0
Устройство автоматического ввода резерва серии NZ7 |  |  | 0
422110 | Устройство автоматического ввода резерва NZ7-63S/3P 10A (CHINT) | 21865.66 | 16399.25
422111 | Устройство автоматического ввода резерва NZ7-63S/3P 16A (CHINT) | 21865.66 | 16399.25
422112 | Устройство автоматического ввода резерва NZ7-63S/3P 20A (CHINT) | 21865.66 | 16399.25
422113 | Устройство автоматического ввода резерва NZ7-63S/3P 25A (CHINT) | 21865.66 | 16399.25
422114 | Устройство автоматического ввода резерва NZ7-63S/3P 32A (CHINT) | 21865.66 | 16399.25
422115 | Устройство автоматического ввода резерва NZ7-63S/3P 40A (CHINT) | 21865.66 | 16399.25
422116 | Устройство автоматического ввода резерва NZ7-63S/3P 50A (CHINT) | 21865.66 | 16399.25
422117 | Устройство автоматического ввода резерва NZ7-63S/3P 63A (CHINT) | 20772.38 | 15579.29
422135 | Устройство автоматического ввода резерва NZ7-125S/3P 25A (CHINT) | 23621.07 | 17715.8
422136 | Устройство автоматического ввода резерва NZ7-125S/3P 32A (CHINT) | 24351.62 | 18263.72
422137 | Устройство автоматического ввода резерва NZ7-125S/3P 40A (CHINT) | 24351.62 | 18263.72
422138 | Устройство автоматического ввода резерва NZ7-125S/3P 50A (CHINT) | 24351.62 | 18263.72
422139 | Устройство автоматического ввода резерва NZ7-125S/3P 63A (CHINT) | 21940.57 | 16455.43
422140 | Устройство автоматического ввода резерва NZ7-125S/3P 80A (CHINT) | 24351.62 | 18263.72
422134 | Устройство автоматического ввода резерва NZ7-125S/3P 100A (CHINT) | 20843.54 | 15632.66
422155 | Устройство автоматического ввода резерва NZ7-250S/3P 100A (CHINT) | 23749.25 | 17811.94
422156 | Устройство автоматического ввода резерва NZ7-250S/3P 125A (CHINT) | 23749.25 | 17811.94
422157 | Устройство автоматического ввода резерва NZ7-250S/3P 160A (CHINT) | 23749.25 | 17811.94
422159 | Устройство автоматического ввода резерва NZ7-250S/3P 200A (CHINT) | 23749.25 | 17811.94
422481 | Устройство автоматического ввода резерва NZ7-250S/3P 250A (CHINT) | 28734.73 | 21551.05
422174 | Устройство автоматического ввода резерва NZ7-400S/3P 250A (CHINT) | 52885.28 | 39663.96
422175 | Устройство автоматического ввода резерва NZ7-400S/3P 315A (CHINT) | 55668.72 | 41751.54
422177 | Устройство автоматического ввода резерва NZ7-400S/3P 400A (CHINT) | 52885.28 | 39663.96
422188 | Устройство автоматического ввода резерва NZ7-630S/3P 400A (CHINT) | 68709.15 | 51531.86
422189 | Устройство автоматического ввода резерва NZ7-630S/3P 500A (CHINT) | 68709.15 | 51531.86
422190 | Устройство автоматического ввода резерва NZ7-630S/3P 630A (CHINT) | 68709.15 | 51531.86
Т.гр. 03 Контакторы, реле, пускатели CHINT |  |  | 0
Контакторы |  |  | 0
Контакторы серии NXC-M *NEXT * |  |  | 0
836584 | Контактор NXC-06M01 6A 220В/АС3 1НЗ 50Гц (CHINT) | 553.73 | 415.3
836572 | Контактор NXC-06M10 6A 220В/АС3 1НО 50Гц (CHINT) | 553.73 | 415.3
836588 | Контактор NXC-09M01 9A 220В/АС3 1НЗ 50Гц (CHINT) | 553.73 | 415.3
836576 | Контактор NXC-09M10 9A 220В/АС3 1НО 50Гц (CHINT) | 553.73 | 415.3
836592 | Контактор NXC-12M01 12A 220В/АС3 1НЗ 50Гц (CHINT) | 553.73 | 415.3
836580 | Контактор NXC-12M10 12A 220В/АС3 1НО 50Гц (CHINT) | 553.73 | 415.3
836608 | Контактор NXC-06M/22 6A 220В/АС3 1НО+1НЗ 50Гц (CHINT) | 628.38 | 471.29
836612 | Контактор NXC-09M/22 9A 220В/АС3 1НО+1НЗ 50Гц (CHINT) | 628.38 | 471.29
836616 | Контактор NXC-12M/22 12A 220В/АС3 1НО+1НЗ 50Гц (CHINT) | 628.38 | 471.29
Контакторы серии NXC *NEXT * |  |  | 0
836696 | Контактор NXC-06 6A 220В/АС3 1НО+1НЗ 50Гц (CHINT) | 593.28 | 444.96
836704 | Контактор NXC-09 9A 220В/АС3 1НО+1НЗ 50Гц (CHINT) | 593.28 | 444.96
836712 | Контактор NXC-12 12A 220В/АС3 1НО+1НЗ 50Гц (CHINT) | 660.99 | 495.74
836720 | Контактор NXC-16 16A 220В/АС3 1НО+1НЗ 50Гц (CHINT) | 774.81 | 581.11
836904 | Контактор NXC-18 18A 220В/АС3 1НО+1НЗ 50Гц (CHINT) | 774.81 | 581.11
836851 | Контактор NXC-25 25A 220В/АС3 1НО+1НЗ 50Гц (CHINT) | 1051.61 | 788.71
836852 | Контактор NXC-32 32A 220В/АС3 1НО+1НЗ 50Гц (CHINT) | 1282.36 | 961.77
836780 | Контактор NXC-40 40A 220В/АС3 1НО+1НЗ 50Гц (CHINT) | 1983.4 | 1487.55
836788 | Контактор NXC-50 50A 220В/АС3 1НО+1НЗ 50Гц (CHINT) | 2327.84 | 1745.88
836796 | Контактор NXC-65 65A 220В/АС3 1НО+1НЗ 50Гц (CHINT) | 2698.91 | 2024.18
836816 | Контактор NXC-85 85A 220В/АС3 1НО+1НЗ 50Гц (CHINT) | 3857.21 | 2892.91
836824 | Контактор NXC-100 100A 220В/АС3 1НО+1НЗ 50Гц (CHINT) | 3957.21 | 2967.91
836511 | Контактор NXC-120 120A 220В/АС3 1НО+1НЗ 50Гц (CHINT) | 7174.47 | 5380.85
836515 | Контактор NXC-160 160A 220В/АС3 1НО+1НЗ 50Гц (CHINT) | 10421.47 | 7816.1
836519 | Контактор NXC-185 185A 220В/АС3 1НО+1НЗ 50Гц (CHINT) | 13830.36 | 10372.77
836523 | Контактор NXC-225 225A 220В/АС3 1НО+1НЗ 50Гц (CHINT) | 15674.77 | 11756.08
836542 | Контактор NXC-265 265A 220В/АС3 1НО+1НЗ 50Гц (CHINT) | 17885.32 | 13413.99
836545 | Контактор NXC-330 330A 220В/АС3 1НО+1НЗ 50Гц (CHINT) | 27685.41 | 20764.06
836548 | Контактор NXC-400 400A AC/DC 220В-240V/АС3 1НО+1НЗ 50Гц (CHINT) | 29067.29 | 21800.47
836560 | Контактор NXC-500 500A AC/DC 220В-240V/АС3 1НО+1НЗ 50Гц (CHINT) | 37744.29 | 28308.22
836563 | Контактор NXC-630 630A AC/DC 220В-240V/АС3 1НО+1НЗ 50Гц (CHINT) | 48736.86 | 36552.65
Контакторы серии NC6 |  |  | 0
247187 | Контактор NC6-0601 6А 230В 50Гц 1НЗ (CHINT) | 493.1 | 369.83
247255 | Контактор NC6-0610 6А 230В 50Гц 1НО (CHINT) | 493.21 | 369.91
247079 | Контактор NC6-0604 6А 230В 50Гц 4Р (CHINT) | 523.82 | 392.87
247226 | Контактор NC6-0608 6А 230В 50Гц (CHINT) | 483.21 | 362.41
247599 | Контактор NC6-0901 9А 24В 50Гц 1НЗ (CHINT) | 517.78 | 388.34
247074 | Контактор NC6-0901 9А 230В 50Гц 1НЗ (CHINT) | 517.78 | 388.34
247075 | Контактор NC6-0910 9А 230В 50Гц 1НО (CHINT) | 517.78 | 388.34
247606 | Контактор NC6-0910 9А 24В 50Гц 1НО (CHINT) | 517.78 | 388.34
247291 | Контактор NC6-0904 9А 24В 50Гц (CHINT) | 507.78 | 380.84
247281 | Контактор NC6-0904 9А 110В 50Гц (CHINT) | 507.78 | 380.84
247084 | Контактор NC6-0904 9А 230В 4Р 50Гц (CHINT) | 535.97 | 401.98
247089 | Контактор NC6-0908 9А 230В 50Гц (CHINT) | 507.78 | 380.84
Контакторы серии NC1 |  |  | 0
223274 | Контактор NC1-0910 9А 24В/АС3 1НО 50Гц (CHINT) | 533.95 | 400.46
223275 | Контактор NC1-0910 9А 36В/АС3 1НО 50Гц (CHINT) | 533.95 | 400.46
223277 | Контактор NC1-0910 9А 110В/АС3 1НО 50Гц (CHINT) | 533.95 | 400.46
223279 | Контактор NC1-0910 9А 230В/АС3 1НО 50Гц (CHINT) | 508.47 | 381.35
220510 | Контактор NC1-0910 9А 400В/АС3 1НО 50Гц (CHINT) | 533.95 | 400.46
223259 | Контактор NC1-0901 9А 24В/АС3 1НЗ 50Гц (CHINT) | 557.69 | 418.27
223262 | Контактор NC1-0901 9А 110В/АС3 1НЗ 50Гц (CHINT) | 533.95 | 400.46
220482 | Контактор NC1-0901 9А 230В/АС3 1НЗ 50Гц (CHINT) | 504.29 | 378.22
220485 | Контактор NC1-0901 9А 400В/АС3 1НЗ 50Гц (CHINT) | 541.07 | 405.8
223289 | Контактор NC1-1210 12А 24В/АС3 1НО 50Гц (CHINT) | 534.22 | 400.67
223290 | Контактор NC1-1210 12А 36В/АС3 1НО 50Гц (CHINT) | 592.48 | 444.36
223292 | Контактор NC1-1210 12А 110В/АС3 1НО 50Гц (CHINT) | 592.48 | 444.36
223294 | Контактор NC1-1210 12А 230В/АС3 1НО 50Гц (CHINT) | 514.99 | 386.24
220580 | Контактор NC1-1210 12А 400В/АС3 1НО 50Гц (CHINT) | 592.48 | 444.36
223282 | Контактор NC1-1201 12А 24В/АС3 1НЗ 50Гц (CHINT) | 594.89 | 446.17
223285 | Контактор NC1-1201 12А 110В/АС3 1НЗ 50Гц (CHINT) | 594.89 | 446.17
220556 | Контактор NC1-1201 12А 230В/АС3 1НЗ 50Гц (CHINT) | 577.04 | 432.78
220557 | Контактор NC1-1201 12А 400В/АС3 1НЗ 50Гц (CHINT) | 594.89 | 446.17
224831 | Контактор NC1-1810 18А 24В/АС3 1НО 50Гц (CHINT) | 697.33 | 523
224832 | Контактор NC1-1810 18А 36В/АС3 1НО 50Гц (CHINT) | 691.42 | 518.57
224833 | Контактор NC1-1810 18А 110В/АС3 1НО 50Гц (CHINT) | 697.33 | 523
224835 | Контактор NC1-1810 18А 230В/АС3 1НО 50Гц (CHINT) | 592.7 | 444.53
220608 | Контактор NC1-1810 18А 400В/АС3 1НО 50Гц (CHINT) | 697.33 | 523
224824 | Контактор NC1-1801 18А 24В/АС3 1НЗ 50Гц (CHINT) | 702.25 | 526.69
224827 | Контактор NC1-1801 18А 110В/АС3 1НЗ 50Гц (CHINT) | 674.23 | 505.67
220593 | Контактор NC1-1801 18А 230В/АС3 1НЗ 50Гц (CHINT) | 657.3 | 492.98
220594 | Контактор NC1-1801 18А 400В/АС3 1НЗ 50Гц (CHINT) | 734.16 | 550.62
224846 | Контактор NC1-2510 25А 24В/АС3 1НО 50Гц (CHINT) | 900.39 | 675.29
224847 | Контактор NC1-2510 25А 36В/АС3 1НО 50Гц (CHINT) | 900.39 | 675.29
224849 | Контактор NC1-2510 25А 110В/АС3 1НО 50Гц (CHINT) | 921.63 | 691.22
224852 | Контактор NC1-2510 25А 230В/АС3 1НО 50Гц (CHINT) | 746.89 | 560.17
220644 | Контактор NC1-2510 25А 400В/АС3 1НО 50Гц (CHINT) | 891.9 | 668.93
224839 | Контактор NC1-2501 25А 24В/АС3 1НЗ 50Гц (CHINT) | 946.45 | 709.84
224842 | Контактор NC1-2501 25А 110В/АС3 1НЗ 50Гц (CHINT) | 946.45 | 709.84
220621 | Контактор NC1-2501 25А 230В/АС3 1НЗ 50Гц (CHINT) | 830.75 | 623.06
220622 | Контактор NC1-2501 25А 400В/АС3 1НЗ 50Гц (CHINT) | 918.27 | 688.7
224865 | Контактор NC1-3210 32А 24В/АС3 1НО 50Гц (CHINT) | 1038.71 | 779.03
224866 | Контактор NC1-3210 32А 36В/АС3 1НО 50Гц (CHINT) | 1028.63 | 771.47
224868 | Контактор NC1-3210 32А 110В/АС3 1НО 50Гц (CHINT) | 1079.06 | 809.3
224870 | Контактор NC1-3210 32А 230В/АС3 1НО 50Гц (CHINT) | 876.53 | 657.4
220671 | Контактор NC1-3210 32А 400В/АС3 1НО 50Гц (CHINT) | 1030 | 772.5
224858 | Контактор NC1-3201 32А 24В/АС3 1НЗ 50Гц (CHINT) | 1059.42 | 794.57
224861 | Контактор NC1-3201 32А 110В/АС3 1НЗ 50Гц (CHINT) | 1059.42 | 794.57
220656 | Контактор NC1-3201 32А 230В/АС3 1НЗ 50Гц (CHINT) | 1017.58 | 763.19
220657 | Контактор NC1-3201 32А 400В/АС3 1НЗ 50Гц (CHINT) | 1027.87 | 770.9
224988 | Контактор NC1-4011 40А 24В/АС3 1НО+1НЗ 50Гц (CHINT) | 1785.32 | 1338.99
224984 | Контактор NC1-4011 40А 110В/АС3 1НО+1НЗ 50Гц (CHINT) | 1785.32 | 1338.99
224986 | Контактор NC1-4011 40А 230В/АС3 1НО+1НЗ 50Гц (CHINT) | 1644.19 | 1233.14
224991 | Контактор NC1-4011 40А 400В/АС3 1НО+1НЗ 50Гц (CHINT) | 1696.06 | 1272.05
225070 | Контактор NC1-5011 50А 24В/АС3 1НО+1НЗ 50Гц (CHINT) | 2109.07 | 1581.8
225066 | Контактор NC1-5011 50А 110В/АС3 1НО+1НЗ 50Гц (CHINT) | 2153.95 | 1615.46
225068 | Контактор NC1-5011 50А 230В/АС3 1НО+1НЗ 50Гц (CHINT) | 2005.6 | 1504.2
225073 | Контактор NC1-5011 50А 400В/АС3 1НО+1НЗ 50Гц (CHINT) | 2167.43 | 1625.57
225145 | Контактор NC1-6511 65А 24В/АС3 1НО+1НЗ 50Гц (CHINT) | 2544.69 | 1908.52
225141 | Контактор NC1-6511 65А 110В/АС3 1НО+1НЗ 50Гц (CHINT) | 2429.02 | 1821.77
225143 | Контактор NC1-6511 65А 230В/АС3 1НО+1НЗ 50Гц (CHINT) | 2122.67 | 1592
225148 | Контактор NC1-6511 65А 400В/АС3 1НО+1НЗ 50Гц (CHINT) | 2232.63 | 1674.47
225221 | Контактор NC1-8011 80А 24В/АС3 1НО+1НЗ 50Гц (CHINT) | 3471.49 | 2603.62
225217 | Контактор NC1-8011 80А 110В/АС3 1НО+1НЗ 50Гц (CHINT) | 3201.02 | 2400.77
225219 | Контактор NC1-8011 80А 230В/АС3 1НО+1НЗ 50Гц (CHINT) | 3057.53 | 2293.15
225224 | Контактор NC1-8011 80А 400В/АС3 1НО+1НЗ 50Гц (CHINT) | 3210.01 | 2407.51
225296 | Контактор NC1-9511 95А 24В/АС3 1НО+1НЗ 50Гц (CHINT) | 3471.49 | 2603.62
225292 | Контактор NC1-9511 95А 110В/АС3 1НО+1НЗ 50Гц (CHINT) | 3199.54 | 2399.66
225294 | Контактор NC1-9511 95А 230В/АС3 1НО+1НЗ 50Гц (CHINT) | 3037.48 | 2278.11
225299 | Контактор NC1-9511 95А 400В/АС3 1НО+1НЗ 50Гц (CHINT) | 3271.95 | 2453.96
220499 | Контактор NC1-0904 9А 4P 230В 50Гц (CHINT) | 767.35 | 575.51
220571 | Контактор NC1-1204 12А 4P 230В 50Гц (CHINT) | 767.35 | 575.51
220636 | Контактор NC1-2504 25А 4P 230В 50Гц (CHINT) | 1268.57 | 951.43
224953 | Контактор NC1-4004 40А 4P 230В 50Гц (CHINT) | 3610.16 | 2707.62
225033 | Контактор NC1-5004 50А 4P 230В 50Гц (CHINT) | 3774.59 | 2830.94
223943 | Контактор NC1-6504 65А 4P 230В 50Гц (CHINT) | 5026.93 | 3770.2
225190 | Контактор NC1-8004 80А 4P 230В 50Гц (CHINT) | 6836.94 | 5127.71
223944 | Контактор NC1-9504 95А 4P 230В 50Гц (CHINT) | 6836.94 | 5127.71
220500 | Контактор NC1-0904 9А 4P 24В 50Гц (CHINT) | 759.2 | 569.4
220572 | Контактор NC1-1204 12А 4P 24В 50Гц (CHINT) | 759.2 | 569.4
220637 | Контактор NC1-2504 25А 4P 24В 50Гц (CHINT) | 1257.6 | 943.2
224955 | Контактор NC1-4004 40А 4P 24В 50Гц (CHINT) | 3652.23 | 2739.17
225035 | Контактор NC1-5004 50А 4P 24В 50Гц (CHINT) | 3816.35 | 2862.26
224487 | Контактор NC1-6504 65А 4P 24В 50Гц (CHINT) | 5069.35 | 3802.01
224586 | Контактор NC1-8004 80А 4P 24В 50Гц (CHINT) | 6879.67 | 5159.75
224685 | Контактор NC1-9504 95А 4P 24В 50Гц (CHINT) | 6879.67 | 5159.75
220506 | Контактор NC1-0908 9А 2НО+2НЗ 230В 50Гц (CHINT) | 766.19 | 574.64
220576 | Контактор NC1-1208 12А 2НО+2НЗ 230В 50Гц (CHINT) | 766.19 | 574.64
220640 | Контактор NC1-2508 25А 2НО+2НЗ 230В 50Гц (CHINT) | 1269.07 | 951.8
224346 | Контактор NC1-4008 40А 2НО+2НЗ 230В 50Гц (CHINT) | 3563.14 | 2672.36
224442 | Контактор NC1-5008 50А 2НО+2НЗ 230В 50Гц (CHINT) | 3869.27 | 2901.95
224541 | Контактор NC1-6508 65А 2НО+2НЗ 230В 50Гц (CHINT) | 5107.99 | 3830.99
224640 | Контактор NC1-8008 80А 2НО+2НЗ 230В 50Гц (CHINT) | 7008.32 | 5256.24
224739 | Контактор NC1-9508 95А 2НО+2НЗ 230В 50Гц (CHINT) | 7008.32 | 5256.24
220507 | Контактор NC1-0908 9А 2НО+2НЗ 24В 50Гц (CHINT) | 758.7 | 569.03
223243 | Контактор NC1-1208 12А 2НО+2НЗ 24В 50Гц (CHINT) | 758.7 | 569.03
220641 | Контактор NC1-2508 25А 2НО+2НЗ 24В 50Гц (CHINT) | 1258.51 | 943.88
224352 | Контактор NC1-4008 40А 2НО+2НЗ 24В 50Гц (CHINT) | 3588.36 | 2691.27
224448 | Контактор NC1-5008 50А 2НО+2НЗ 24В 50Гц (CHINT) | 3894.34 | 2920.76
224547 | Контактор NC1-6508 65А 2НО+2НЗ 24В 50Гц (CHINT) | 5133.44 | 3850.08
224646 | Контактор NC1-8008 80А 2НО+2НЗ 24В 50Гц (CHINT) | 7033.77 | 5275.33
224745 | Контактор NC1-9508 95А 2НО+2НЗ 24В 50Гц (CHINT) | 7033.77 | 5275.33
225355 | Контактор NC1-0910Z 9А DC24В 1НО (CHINT) | 1386.18 | 1039.64
225356 | Контактор NC1-0910Z 9А DC48В 1НО (CHINT) | 1386.18 | 1039.64
225358 | Контактор NC1-0910Z 9А DC110В 1НО (CHINT) | 1386.18 | 1039.64
225359 | Контактор NC1-0910Z 9А DC220В 1НО (CHINT) | 1386.18 | 1039.64
225340 | Контактор NC1-0901Z 9А DC24В 1НЗ (CHINT) | 1386.18 | 1039.64
225341 | Контактор NC1-0901Z 9А DC48В 1НЗ (CHINT) | 1386.18 | 1039.64
225343 | Контактор NC1-0901Z 9А DC110В 1НЗ (CHINT) | 1465.32 | 1098.99
225344 | Контактор NC1-0901Z 9А DC220В 1НЗ (CHINT) | 1465.32 | 1098.99
225375 | Контактор NC1-1210Z 12А DC24В 1НО (CHINT) | 1388.29 | 1041.22
225376 | Контактор NC1-1210Z 12А DC48В 1НО (CHINT) | 1388.29 | 1041.22
225378 | Контактор NC1-1210Z 12А DC110В 1НО (CHINT) | 1388.29 | 1041.22
225379 | Контактор NC1-1210Z 12А DC220В 1НО (CHINT) | 1388.29 | 1041.22
225360 | Контактор NC1-1201Z 12А DC24В 1НЗ (CHINT) | 1337.24 | 1002.93
225361 | Контактор NC1-1201Z 12А DC48В 1НЗ (CHINT) | 1337.24 | 1002.93
225363 | Контактор NC1-1201Z 12А DC110В 1НЗ (CHINT) | 1462.21 | 1096.66
225364 | Контактор NC1-1201Z 12А DC220В 1НЗ (CHINT) | 1462.21 | 1096.66
225385 | Контактор NC1-1810Z 18А DC24В 1НО (CHINT) | 1531.61 | 1148.71
225386 | Контактор NC1-1810Z 18А DC48В 1НО (CHINT) | 1531.61 | 1148.71
225388 | Контактор NC1-1810Z 18А DC110В 1НО (CHINT) | 1700.18 | 1275.14
225389 | Контактор NC1-1810Z 18А DC220В 1НО (CHINT) | 1700.18 | 1275.14
225380 | Контактор NC1-1801Z 18А DC24В 1НЗ (CHINT) | 1561.08 | 1170.81
225381 | Контактор NC1-1801Z 18А DC48В 1НЗ (CHINT) | 1561.08 | 1170.81
225383 | Контактор NC1-1801Z 18А DC110В 1НЗ (CHINT) | 1692.92 | 1269.69
225384 | Контактор NC1-1801Z 18А DC220В 1НЗ (CHINT) | 1692.92 | 1269.69
225405 | Контактор NC1-2510Z 25А DC24В 1НО (CHINT) | 2348.49 | 1761.37
225406 | Контактор NC1-2510Z 25А DC48В 1НО (CHINT) | 2348.49 | 1761.37
225408 | Контактор NC1-2510Z 25А DC110В 1НО (CHINT) | 2393.31 | 1794.98
225409 | Контактор NC1-2510Z 25А DC220В 1НО (CHINT) | 2393.31 | 1794.98
225390 | Контактор NC1-2501Z 25А DC24В 1НЗ (CHINT) | 2344.25 | 1758.19
225391 | Контактор NC1-2501Z 25А DC48В 1НЗ (CHINT) | 2344.25 | 1758.19
225393 | Контактор NC1-2501Z 25А DC110В 1НЗ (CHINT) | 2388.94 | 1791.71
225394 | Контактор NC1-2501Z 25А DC220В 1НЗ (CHINT) | 2388.94 | 1791.71
225415 | Контактор NC1-3210Z 32А DC24В 1НО (CHINT) | 3057.26 | 2292.95
225416 | Контактор NC1-3210Z 32А DC48В 1НО (CHINT) | 3057.26 | 2292.95
225418 | Контактор NC1-3210Z 32А DC110В 1НО (CHINT) | 3107.8 | 2330.85
225419 | Контактор NC1-3210Z 32А DC220В 1НО (CHINT) | 3107.8 | 2330.85
225410 | Контактор NC1-3201Z 32А DC24В 1НЗ (CHINT) | 3056.75 | 2292.56
225411 | Контактор NC1-3201Z 32А DC48В 1НЗ (CHINT) | 3056.75 | 2292.56
225413 | Контактор NC1-3201Z 32А DC110В 1НЗ (CHINT) | 3107.31 | 2330.48
225414 | Контактор NC1-3201Z 32А DC220В 1НЗ (CHINT) | 3107.31 | 2330.48
225420 | Контактор NC1-4011Z 40А DC24В 1НО+1НЗ (CHINT) | 4566.65 | 3424.99
225421 | Контактор NC1-4011Z 40А DC48В 1НО+1НЗ (CHINT) | 4566.65 | 3424.99
225423 | Контактор NC1-4011Z 40А DC110В 1НО+1НЗ (CHINT) | 6654.07 | 4990.55
225424 | Контактор NC1-4011Z 40А DC220В 1НО+1НЗ (CHINT) | 6654.07 | 4990.55
225425 | Контактор NC1-5011Z 50А DC24В 1НО+1НЗ (CHINT) | 5305.36 | 3979.02
225426 | Контактор NC1-5011Z 50А DC48В 1НО+1НЗ (CHINT) | 5305.36 | 3979.02
225428 | Контактор NC1-5011Z 50А DC110В 1НО+1НЗ (CHINT) | 5305.36 | 3979.02
225429 | Контактор NC1-5011Z 50А DC220В 1НО+1НЗ (CHINT) | 5305.36 | 3979.02
225430 | Контактор NC1-6511Z 65А DC24В 1НО+1НЗ (CHINT) | 7332.12 | 5499.09
225431 | Контактор NC1-6511Z 65А DC48В 1НО+1НЗ (CHINT) | 7332.12 | 5499.09
225433 | Контактор NC1-6511Z 65А DC110В 1НО+1НЗ (CHINT) | 7449.85 | 5587.39
225434 | Контактор NC1-6511Z 65А DC220В 1НО+1НЗ (CHINT) | 7449.85 | 5587.39
225435 | Контактор NC1-8011Z 80А DC24В 1НО+1НЗ (CHINT) | 9665.64 | 7249.23
225436 | Контактор NC1-8011Z 80А DC48В 1НО+1НЗ (CHINT) | 9665.64 | 7249.23
225438 | Контактор NC1-8011Z 80А DC110В 1НО+1НЗ (CHINT) | 9862.99 | 7397.24
225439 | Контактор NC1-8011Z 80А DC220В 1НО+1НЗ (CHINT) | 9862.99 | 7397.24
225440 | Контактор NC1-9511Z 95А DC24В 1НО+1НЗ (CHINT) | 9840.04 | 7380.03
225441 | Контактор NC1-9511Z 95А DC48В 1НО+1НЗ (CHINT) | 9840.04 | 7380.03
225443 | Контактор NC1-9511Z 95А DC110В 1НО+1НЗ (CHINT) | 10002.71 | 7502.03
225444 | Контактор NC1-9511Z 95А DC220В 1НО+1НЗ (CHINT) | 10002.71 | 7502.03
Контакторы серии NC2 |  |  | 0
236399 | Контактор NC2-115 115A 230В/АС3 50Гц (CHINT) | 6457.02 | 4842.77
235125 | Контактор NC2-115 115A 400В/АС3 50Гц (CHINT) | 6457.02 | 4842.77
236842 | Контактор NC2-150 150A 230В/АС3 50Гц (CHINT) | 9379.32 | 7034.49
235177 | Контактор NC2-150 150A 400В/АС3 50Гц (CHINT) | 9379.32 | 7034.49
236843 | Контактор NC2-185 185A 230В/АС3 50Гц (CHINT) | 12447.32 | 9335.49
235230 | Контактор NC2-185 185A 400В/АС3 50Гц (CHINT) | 12447.32 | 9335.49
236415 | Контактор NC2-225 225A 230В/АС3 50Гц (CHINT) | 14107.29 | 10580.47
235286 | Контактор NC2-225 225A 400В/АС3 50Гц (CHINT) | 14107.29 | 10580.47
236423 | Контактор NC2-265 265A 230В/АС3 50Гц (CHINT) | 16096.79 | 12072.59
235337 | Контактор NC2-265 265A 400В/АС3 50Гц (CHINT) | 16096.79 | 12072.59
236431 | Контактор NC2-330 330A 230В/АС3 50Гц (CHINT) | 24916.87 | 18687.65
235395 | Контактор NC2-330 330A 400В/АС3 50Гц (CHINT) | 24916.87 | 18687.65
236438 | Контактор NC2-400 400A 230В/АС3 50Гц (CHINT) | 26160.56 | 19620.42
235463 | Контактор NC2-400 400A 400В/АС3 50Гц (CHINT) | 26160.56 | 19620.42
236498 | Контактор NC2-500 500A 230В/АС3 50Гц (CHINT) | 33969.86 | 25477.4
235532 | Контактор NC2-500 500A 400В/АС3 50Гц (CHINT) | 33969.86 | 25477.4
236840 | Контактор NC2-630 630A 230В/АС3 50Гц (CHINT) | 41670.02 | 31252.52
235568 | Контактор NC2-630 630A 400В/АС3 50Гц (CHINT) | 43863.17 | 32897.38
237027 | Контактор NC2-800 800A 230В/АС3 50Гц (CHINT) | 61141.55 | 45856.16
236700 | Контактор NC2-800 800A 400В/АС3 50Гц (CHINT) | 61141.55 | 45856.16
235137 | Контактор NC2-115NS реверс 115A 230В/АС3 50Гц (CHINT) | 21012.88 | 15759.66
235143 | Контактор NC2-115NS реверс 115A 400В/АС3 50Гц (CHINT) | 20899.62 | 15674.72
235190 | Контактор NC2-150NS реверс 150A 230В/АС3 50Гц (CHINT) | 22840.09 | 17130.07
235196 | Контактор NC2-150NS реверс 150A 400В/АС3 50Гц (CHINT) | 22840.09 | 17130.07
235243 | Контактор NC2-185NS реверс 185A 230В/АС3 50Гц (CHINT) | 29798.75 | 22349.06
235249 | Контактор NC2-185NS реверс 185A 400В/АС3 50Гц (CHINT) | 29798.75 | 22349.06
235299 | Контактор NC2-225NS реверс 225A 230В/АС3 50Гц (CHINT) | 32214.47 | 24160.85
235305 | Контактор NC2-225NS реверс 225A 400В/АС3 50Гц (CHINT) | 32214.47 | 24160.85
235350 | Контактор NC2-265NS реверс 265A 230В/АС3 50Гц (CHINT) | 33694.61 | 25270.96
235356 | Контактор NC2-265NS реверс 265A 400В/АС3 50Гц (CHINT) | 33694.61 | 25270.96
235408 | Контактор NC2-330NS реверс 330A 230В/АС3 50Гц (CHINT) | 53631.1 | 40223.33
235417 | Контактор NC2-330NS реверс 330A 400В/АС3 50Гц (CHINT) | 53631.1 | 40223.33
235476 | Контактор NC2-400NS реверс 400A 230В/АС3 50Гц (CHINT) | 61679.85 | 46259.89
235485 | Контактор NC2-400NS реверс 400A 400В/АС3 50Гц (CHINT) | 61679.85 | 46259.89
235547 | Контактор NC2-500NS реверс 500A 230В/АС3 50Гц (CHINT) | 75822.39 | 56866.79
235556 | Контактор NC2-500NS реверс 500A 400В/АС3 50Гц (CHINT) | 75822.39 | 56866.79
235583 | Контактор NC2-630NS реверс 630A 230В/АС3 50Гц (CHINT) | 98445.89 | 73834.42
235592 | Контактор NC2-630NS реверс 630A 400В/АС3 50Гц (CHINT) | 98445.89 | 73834.42
237022 | Контактор NC2-800NS реверс 800A 230В/АС3 50Гц (CHINT) | 128751.46 | 96563.6
Аксессуары для Контакторов Серия NC6, NC1, NC2, NXC-M, NXC |  |  | 0
261010 | Приставка доп.контакты NCF6-02 к Контактору NC6 (CHINT) | 209.41 | 157.06
261013 | Приставка доп.контакты NCF6-20 к Контактору NC6 (CHINT) | 209.41 | 157.06
247110 | Приставка доп.контакты NCF6-11 к Контактору NC6 (CHINT) | 209.41 | 157.06
261011 | Приставка доп.контакты NCF6-04 к Контактору NC6 (CHINT) | 309.05 | 231.79
261015 | Приставка доп.контакты NCF6-40 к Контактору NC6 (CHINT) | 309.05 | 231.79
261014 | Приставка доп.контакты NCF6-31 к Контактору NC6 (CHINT) | 309.05 | 231.79
261012 | Приставка доп.контакты NCF6-13 к Контактору NC6 (CHINT) | 309.05 | 231.79
247111 | Приставка доп.контакты NCF6-22 к Контактору NC6 (CHINT) | 309.05 | 231.79
234644 | Катушка управления для NC1-09-18 AC24В 50Гц (CHINT) | 207.51 | 155.63
234646 | Катушка управления для NC1-09-18 AC36В 50Гц (CHINT) | 207.51 | 155.63
234652 | Катушка управления для NC1-09-18 AC110В 50Гц (CHINT) | 207.51 | 155.63
234580 | Катушка управления для NC1-09-18 AC230В 50Гц (CHINT) | 207.51 | 155.63
234570 | Катушка управления для NC1-09-18 AC 400В 50Гц (CHINT) | 207.51 | 155.63
234630 | Катушка управления для NC1-25-32 AC24В 50Гц (CHINT) | 252.34 | 189.26
234632 | Катушка управления для NC1-25-32 AC36В 50Гц (CHINT) | 252.34 | 189.26
234636 | Катушка управления для NC1-25-32 AC110В 50Гц (CHINT) | 252.34 | 189.26
234482 | Катушка управления для NC1-25-32 AC230В 50Гц (CHINT) | 252.34 | 189.26
234474 | Катушка управления для NC1-25-32 AC 400В 50Гц (CHINT) | 252.34 | 189.26
234622 | Катушка управления для NC1-40-95 AC24В 50Гц (CHINT) | 305.71 | 229.28
234364 | Катушка управления для NC1-40-95 AC36В 50Гц (CHINT) | 305.71 | 229.28
234367 | Катушка управления для NC1-40-95 AC110В 50Гц (CHINT) | 305.71 | 229.28
234625 | Катушка управления для NC1-40-95 AC230В 50Гц (CHINT) | 305.71 | 229.28
234377 | Катушка управления для NC1-40-95 AC 400В 50Гц (CHINT) | 305.71 | 229.28
257027 | Приставка доп.контакты F4-11 к Контактору NC1 и NC2 (CHINT) | 168.64 | 126.48
257009 | Приставка доп.контакты F4-02 к Контактору NC1 и NC2 (CHINT) | 168.64 | 126.48
257029 | Приставка доп.контакты F4-20 к Контактору NC1 и NC2 (CHINT) | 168.64 | 126.48
257031 | Приставка доп.контакты F4-31 к Контактору NC1 и NC2 (CHINT) | 230.16 | 172.62
257028 | Приставка доп.контакты F4-13 к Контактору NC1 и NC2 (CHINT) | 230.16 | 172.62
257030 | Приставка доп.контакты F4-22 к Контактору NC1 и NC2 (CHINT) | 230.16 | 172.62
257018 | Приставка доп.контакты F4-04 к Контактору NC1 и NC2 (CHINT) | 230.16 | 172.62
257032 | Приставка доп.контакты F4-40 к Контактору NC1 и NC2 (CHINT) | 230.16 | 172.62
220481 | Приставка доп.контакты NCF1-11C к Контактору NC1 (боковой) (CHINT) | 214.62 | 160.97
228521 | Рeзистивно-емкостные цепи SR2-A для NC1-09-32 AC/DC 24В -48В (CHINT) | 233.62 | 175.22
228520 | Рeзистивно-емкостные цепи SR2-A для NC1-09-32 AC/DC 100В-250В (CHINT) | 233.62 | 175.22
228522 | Рeзистивно-емкостные цепи SR2-A для NC1-09-32 AC/DC 380В-440В (CHINT) | 233.62 | 175.22
228523 | Рeзистивно-емкостные цепи SR2-B для NC1-40-95 AC/DC 100В-127В (CHINT) | 352.72 | 264.54
228525 | Рeзистивно-емкостные цепи SR2-B для NC1-40-95 AC/DC 200В-250В (CHINT) | 352.72 | 264.54
228524 | Рeзистивно-емкостные цепи SR2-B для NC1-40-95 AC/DC 380В-440В (CHINT) | 352.72 | 264.54
258045 | Приставка выдержка времени F5-D0 к Контактору NC1, NC2 и NXC (CHINT) | 899.81 | 674.86
258046 | Приставка выдержка времени F5-D2 к Контактору NC1, NC2 и NXC (CHINT) | 915.69 | 686.77
258047 | Приставка выдержка времени F5-D4 к Контактору NC1, NC2 и NXC (CHINT) | 915.69 | 686.77
258042 | Приставка выдержка времени F5-T0 к Контактору NC1, NC2 и NXC (CHINT) | 899.81 | 674.86
258043 | Приставка выдержка времени F5-T2 к Контактору NC1, NC2 и NXC (CHINT) | 899.81 | 674.86
258044 | Приставка выдержка времени F5-T4 к Контактору NC1, NC2 и NXC (CHINT) | 899.81 | 674.86
234994 | Механическая блокировка для NC1-09-32, NXC-06-38 (CHINT) | 137.69 | 103.27
234996 | Механическая блокировка для NC1-40-95, NXC-40-100 (CHINT) | 226.41 | 169.81
250960 | Механическая блокировка NCL7 для NXC-120-225 (CHINT) |  | 0
781936 | Механическая блокировка NCL8-C для NXC-265-630 (CHINT) |  | 0
237994 | Механическая блокировка для NC2-115-150(Горизонтальная) (CHINT) | 143.84 | 107.88
237996 | Механическая блокировка для NC2-185-225(Горизонтальная) (CHINT) | 143.84 | 107.88
237998 | Механическая блокировка для NC2-265-500(Горизонтальная) (CHINT) | 351.84 | 263.88
237678 | Катушка управления для NC2-115-150 AC230В 50Гц (CHINT) | 923.57 | 692.68
237679 | Катушка управления для NC2-115-150 AC 400В 50Гц (CHINT) | 923.57 | 692.68
237727 | Катушка управления для NC2-185-225 AC230В 50Гц (CHINT) | 888.75 | 666.56
237728 | Катушка управления для NC2-185-225 AC 400В 50Гц (CHINT) | 888.75 | 666.56
237775 | Катушка управления для NC2-265 AC230В 50Гц (CHINT) | 1259.21 | 944.41
237776 | Катушка управления для NC2-265 AC 400В 50Гц (CHINT) | 1259.21 | 944.41
237453 | Катушка управления для NC2-330 AC230В 50Гц (CHINT) | 2488.73 | 1866.55
237438 | Катушка управления для NC2-330 AC380В 50Гц (CHINT) | 2488.73 | 1866.55
237526 | Катушка управления для NC2-400 AC230В 50Гц (CHINT) | 3471.1 | 2603.33
237653 | Катушка управления для NC2-400 AC380В 50Гц (CHINT) | 3471.1 | 2603.33
237434 | Катушка управления для NC2-500 AC220В 50Гц (CHINT) | 3471.1 | 2603.33
237439 | Катушка управления для NC2-500 AC380В 50Гц (CHINT) | 3471.1 | 2603.33
237659 | Катушка управления для NC2-630 AC220В 50Гц (CHINT) | 3471.1 | 2603.33
237660 | Катушка управления для NC2-630 AC380В 50Гц (CHINT) | 3471.1 | 2603.33
925191 | Приставка доп.контакты AX-3M/02 к Контактору NXC-06M~12M (CHINT) | 220.45 | 165.34
925190 | Приставка доп.контакты AX-3M/11 к Контактору NXC-06M~12M (CHINT) | 220.45 | 165.34
925189 | Приставка доп.контакты AX-3M/20 к Контактору NXC-06M~12M (CHINT) | 220.45 | 165.34
925188 | Приставка доп.контакты AX-3M/04 к Контактору NXC-06M~12M (CHINT) | 299.38 | 224.54
925187 | Приставка доп.контакты AX-3M/13 к Контактору NXC-06M~12M (CHINT) | 299.38 | 224.54
925186 | Приставка доп.контакты AX-3M/22 к Контактору NXC-06M~12M (CHINT) | 299.38 | 224.54
925185 | Приставка доп.контакты AX-3M/31 к Контактору NXC-06M~12M (CHINT) | 299.38 | 224.54
925184 | Приставка доп.контакты AX-3M/40 к Контактору NXC-06M~12M (CHINT) | 299.38 | 224.54
925175 | Приставка доп.контакты AX-3X/22 к Контактору NXC-06~630 (CHINT) | 185.06 | 138.8
925176 | Приставка доп.контакты AX-3X/31 к Контактору NXC-06~630 (CHINT) | 185.06 | 138.8
925177 | Приставка доп.контакты AX-3X/13 к Контактору NXC-06~630 (CHINT) | 185.06 | 138.8
925178 | Приставка доп.контакты AX-3X/40 к Контактору NXC-06~630 (CHINT) | 185.06 | 138.8
925179 | Приставка доп.контакты AX-3X/04 к Контактору NXC-06~630 (CHINT) | 185.06 | 138.8
925180 | Приставка доп.контакты AX-3X/11 к Контактору NXC-06~630 (CHINT) | 106.14 | 79.61
925181 | Приставка доп.контакты AX-3X/02 к Контактору NXC-06~630 (CHINT) | 106.14 | 79.61
925182 | Приставка доп.контакты AX-3X/20 к Контактору NXC-06~630 (CHINT) | 106.14 | 79.61
925183 | Приставка доп.контакты (боковой) AX-3C/11 к Контактору NXC -06~630 (CHINT) | 220.45 | 165.34
938996 | Пылезащитный кожух AXC-1 для NXC-06-22/NXC-120-630 (CHINT) | 10.88 | 8.16
938997 | Пылезащитный кожух AXC-2 для NXC-25-38 (CHINT) | 10.88 | 8.16
938998 | Пылезащитный кожух AXC-3 для NXC-40-65 (CHINT) | 19.05 | 14.29
938999 | Пылезащитный кожух AXC-4 для NXC-75-100 (CHINT) | 21.77 | 16.33
Реле |  |  | 0
Тепловое защитное реле серии NXR *NEXT * |  |  | 0
837092 | Тепловое реле NXR-12 0.1-0.16A (CHINT) | 604.69 | 453.52
837093 | Тепловое реле NXR-12 0.16-0.25A (CHINT) | 604.69 | 453.52
837094 | Тепловое реле NXR-12 0.25-0.4A (CHINT) | 604.69 | 453.52
837095 | Тепловое реле NXR-12 0.4-0.63A (CHINT) | 604.69 | 453.52
837096 | Тепловое реле NXR-12 0.63-1A (CHINT) | 604.69 | 453.52
837097 | Тепловое реле NXR-12 1-1.6A (CHINT) | 604.69 | 453.52
837099 | Тепловое реле NXR-12 1.6-2.5A (CHINT) | 604.69 | 453.52
837100 | Тепловое реле NXR-12 2.5-4A (CHINT) | 604.69 | 453.52
837101 | Тепловое реле NXR-12 4-6A (CHINT) | 604.69 | 453.52
837102 | Тепловое реле NXR-12 5.5-8A (CHINT) | 604.69 | 453.52
837103 | Тепловое реле NXR-12 7-10A (CHINT) | 604.69 | 453.52
837104 | Тепловое реле NXR-12 9-12A (CHINT) | 604.69 | 453.52
837108 | Тепловое реле NXR-25 0.4-0.63A (CHINT) | 611.46 | 458.6
837109 | Тепловое реле NXR-25 0.63-1A (CHINT) | 611.46 | 458.6
837110 | Тепловое реле NXR-25 1-1.6A (CHINT) | 611.46 | 458.6
837111 | Тепловое реле NXR-25 1.25-2A (CHINT) | 611.46 | 458.6
837112 | Тепловое реле NXR-25 1.6-2.5A (CHINT) | 611.46 | 458.6
837113 | Тепловое реле NXR-25 2.5-4A (CHINT) | 611.46 | 458.6
837114 | Тепловое реле NXR-25 4-6A (CHINT) | 611.46 | 458.6
837115 | Тепловое реле NXR-25 5.5-8A (CHINT) | 611.46 | 458.6
837116 | Тепловое реле NXR-25 7-10A (CHINT) | 611.46 | 458.6
837117 | Тепловое реле NXR-25 9-13A (CHINT) | 611.46 | 458.6
837118 | Тепловое реле NXR-25 12-18A (CHINT) | 611.46 | 458.6
837119 | Тепловое реле NXR-25 17-25A (CHINT) | 611.46 | 458.6
837120 | Тепловое реле NXR-38 23A-32A (CHINT) | 844.36 | 633.27
837121 | Тепловое реле NXR-38 30A-38A (CHINT) | 844.36 | 633.27
837122 | Тепловое реле NXR-100 23A-32A (CHINT) | 987.17 | 740.38
837123 | Тепловое реле NXR-100 30A-40A (CHINT) | 987.17 | 740.38
837124 | Тепловое реле NXR-100 37A-50A (CHINT) | 987.17 | 740.38
837125 | Тепловое реле NXR-100 48A-65A (CHINT) | 987.17 | 740.38
837127 | Тепловое реле NXR-100 63A-80A (CHINT) | 987.17 | 740.38
837128 | Тепловое реле NXR-100 80A-93A (CHINT) | 987.17 | 740.38
Тепловое защитное реле серии NR2 |  |  | 0
268152 | Тепловое реле NR2-11.5 0.1-0.16A (CHINT) | 544.22 | 408.17
268153 | Тепловое реле NR2-11.5 0.16-0.25A (CHINT) | 544.22 | 408.17
268154 | Тепловое реле NR2-11.5 0.25-0.4A (CHINT) | 544.22 | 408.17
268155 | Тепловое реле NR2-11.5 0.4-0.63A (CHINT) | 544.22 | 408.17
268156 | Тепловое реле NR2-11.5 0.63-1A (CHINT) | 544.22 | 408.17
268157 | Тепловое реле NR2-11.5 1-1.6A (CHINT) | 544.22 | 408.17
268158 | Тепловое реле NR2-11.5 1.25-2A (CHINT) | 544.22 | 408.17
268159 | Тепловое реле NR2-11.5 1.6-2.5A (CHINT) | 544.22 | 408.17
268160 | Тепловое реле NR2-11.5 2.5-4A (CHINT) | 544.22 | 408.17
268161 | Тепловое реле NR2-11.5 4-6A (CHINT) | 544.22 | 408.17
268162 | Тепловое реле NR2-11.5 5.5-8A (CHINT) | 544.22 | 408.17
268163 | Тепловое реле NR2-11.5 7-10A (CHINT) | 544.22 | 408.17
268164 | Тепловое реле NR2-11.5 9-13A (CHINT) | 544.22 | 408.17
268098 | Тепловое реле NR2-25 0.1-0.16A (CHINT) | 550.32 | 412.74
268099 | Тепловое реле NR2-25 0.16-0.25A (CHINT) | 550.32 | 412.74
268100 | Тепловое реле NR2-25 0.25-0.4A (CHINT) | 550.32 | 412.74
268101 | Тепловое реле NR2-25 0.4-0.63A (CHINT) | 550.32 | 412.74
268102 | Тепловое реле NR2-25 0.63-1A (CHINT) | 550.32 | 412.74
268103 | Тепловое реле NR2-25 1-1.6A (CHINT) | 550.32 | 412.74
268104 | Тепловое реле NR2-25 1.25-2A (CHINT) | 550.32 | 412.74
268105 | Тепловое реле NR2-25 1.6-2.5A (CHINT) | 550.32 | 412.74
268106 | Тепловое реле NR2-25 2.5-4A (CHINT) | 550.32 | 412.74
268107 | Тепловое реле NR2-25 4-6A (CHINT) | 550.32 | 412.74
268108 | Тепловое реле NR2-25 5.5-8A (CHINT) | 550.32 | 412.74
268109 | Тепловое реле NR2-25 7-10A (CHINT) | 550.32 | 412.74
268110 | Тепловое реле NR2-25 9-13A (CHINT) | 550.32 | 412.74
268111 | Тепловое реле NR2-25 12-18A (CHINT) | 550.32 | 412.74
268112 | Тепловое реле NR2-25 17-25A (CHINT) | 550.32 | 412.74
268115 | Тепловое реле NR2-36 23-32A (CHINT) | 759.92 | 569.94
268116 | Тепловое реле NR2-36 28-36A (CHINT) | 759.92 | 569.94
268114 | Тепловое реле NR2-93 23-32A (CHINT) | 974.24 | 730.68
268117 | Тепловое реле NR2-93 30-40A (CHINT) | 974.24 | 730.68
268118 | Тепловое реле NR2-93 37-50A (CHINT) | 974.24 | 730.68
268119 | Тепловое реле NR2-93 48-65A (CHINT) | 974.24 | 730.68
268120 | Тепловое реле NR2-93 55-70A (CHINT) | 1023.8 | 767.85
268121 | Тепловое реле NR2-93 63-80A (CHINT) | 1023.8 | 767.85
268122 | Тепловое реле NR2-93 80-93A (CHINT) | 1003.46 | 752.6
268303 | Тепловое реле NR2-150 80-104A (CHINT) | 2977.75 | 2233.31
268304 | Тепловое реле NR2-150 95-120A (CHINT) | 2833.56 | 2125.17
268305 | Тепловое реле NR2-150 110A-150A (CHINT) | 2833.56 | 2125.17
268128 | Тепловое реле NR2-200 80-125A (CHINT) | 5599.65 | 4199.74
268130 | Тепловое реле NR2-200 100-160A (CHINT) | 5599.65 | 4199.74
268129 | Тепловое реле NR2-200 125-200A (CHINT) | 5817.11 | 4362.83
268123 | Тепловое реле NR2-630 160-250A (CHINT) | 9912.14 | 7434.11
268124 | Тепловое реле NR2-630 200-315A (CHINT) | 9912.14 | 7434.11
268125 | Тепловое реле NR2-630 250-400A (CHINT) | 9912.14 | 7434.11
268126 | Тепловое реле NR2-630 315-500A (CHINT) | 9912.14 | 7434.11
268127 | Тепловое реле NR2-630 400-630A (CHINT) | 9912.14 | 7434.11
Электронное реле серии NRE8 |  |  | 0
278087 | Электронное реле NRE8-25 0.6-1.2A (CHINT) | 2144.79 | 1608.59
278088 | Электронное реле NRE8-25 1.2-2.4A (CHINT) | 2144.79 | 1608.59
278089 | Электронное реле NRE8-25 2-4A (CHINT) | 2144.79 | 1608.59
278090 | Электронное реле NRE8-25 4-8A (CHINT) | 2144.79 | 1608.59
278091 | Электронное реле NRE8-25 5-10A (CHINT) | 2144.79 | 1608.59
278092 | Электронное реле NRE8-25 7-12A (CHINT) | 2144.79 | 1608.59
278093 | Электронное реле NRE8-25 10-20A (CHINT) | 2144.79 | 1608.59
278094 | Электронное реле NRE8-25 20-25A (CHINT) | 2144.79 | 1608.59
278095 | Электронное реле NRE8-25 22-32A (CHINT) | 2144.79 | 1608.59
278096 | Электронное реле NRE8-40 2-4A (CHINT) | 2298.38 | 1723.79
278077 | Электронное реле NRE8-40 4-8A (CHINT) | 2298.38 | 1723.79
278097 | Электронное реле NRE8-40 5-10A (CHINT) | 2298.38 | 1723.79
278078 | Электронное реле NRE8-40 10-20A (CHINT) | 2298.38 | 1723.79
278098 | Электронное реле NRE8-40 20-40A (CHINT) | 2298.38 | 1723.79
278099 | Электронное реле NRE8-100 30-65A (CHINT) | 2580.44 | 1935.33
278100 | Электронное реле NRE8-100 50-100A (CHINT) | 2675.4 | 2006.55
278079 | Электронное реле NRE8-200 85-120A (CHINT) | 7425.76 | 5569.32
278080 | Электронное реле NRE8-200 110-16 (CHINT) | 7425.76 | 5569.32
278081 | Электронное реле NRE8-200 140-200A (CHINT) | 7425.76 | 5569.32
278082 | Электронное реле NRE8-630 170-250A (CHINT) | 11737.68 | 8803.26
278083 | Электронное реле NRE8-630 215-315A (CHINT) | 11737.68 | 8803.26
278084 | Электронное реле NRE8-630 275-400A (CHINT) | 11737.68 | 8803.26
278085 | Электронное реле NRE8-630 340-500A (CHINT) | 11737.68 | 8803.26
278086 | Электронное реле NRE8-630 430-630A (CHINT) | 11737.68 | 8803.26
Аксессуары для теплового защитного реле серии NR2 |  |  | 0
268993 | Монтажный блок для NR2-11.5 (CHINT) | 59.07 | 44.3
268981 | Монтажный блок для NR2-25 (CHINT) | 146.18 | 109.64
268986 | Монтажный блок для NR2-36 (CHINT) | 193.59 | 145.19
268996 | Монтажный блок для NR2-93 (CHINT) | 428.9 | 321.68
Промежуточное реле серии JZX-22F |  |  | 0
285361 | Промежуточное реле JZX-22F(D) 3 конт. с инд. LED 5А 220В AC (CHINT) | 156.55 | 117.41
285356 | Промежуточное реле JZX-22F(D) 3 конт. с инд. LED 5А 24В AC (CHINT) | 160.04 | 120.03
285355 | Промежуточное реле JZX-22F(D) 3 конт. с инд. LED 5А 12В AC (CHINT) | 163.51 | 122.63
285366 | Промежуточное реле JZX-22F(D) 3 конт. с инд. LED 5А 24В DC (CHINT) | 168.42 | 126.32
285364 | Промежуточное реле JZX-22F(D) 3 конт. с инд. LED 5А 12В DC (CHINT) | 164.85 | 123.64
285380 | Промежуточное реле JZX-22F(D) 4 конт. с инд. LED 3А 220В AC (CHINT) | 166.31 | 124.73
285375 | Промежуточное реле JZX-22F(D) 4 конт. с инд. LED 3А 24В AC (CHINT) | 171.84 | 128.88
285374 | Промежуточное реле JZX-22F(D) 4 конт. с инд. LED 3А 12В AC (CHINT) | 167.13 | 125.35
285385 | Промежуточное реле JZX-22F(D) 4 конт. с инд. LED 3А 24В DC (CHINT) | 175.24 | 131.43
285383 | Промежуточное реле JZX-22F(D) 4 конт. с инд. LED 3А 12В DC (CHINT) | 175.24 | 131.43
Аксессуары для промежуточного реле серии JZX-22F |  |  | 0
285975 | Розетка CZY11A для JZX-22F(D) 3 контакта (CHINT) | 72.97 | 54.73
285976 | Розетка CZY14A для JZX-22F(D) 4 контакта (CHINT) | 72.97 | 54.73
Промежуточное реле с кнопкой тестирования серии NJDC17 |  |  | 0
651036 | Промежуточное реле с кнопкой тестирования NJDC-17/2Z 2 конт. 10А DC12В (CHINT) | 187.85 | 140.89
651037 | Промежуточное реле с кнопкой тестирования NJDC-17/2Z 2 конт. 10А DC24В (CHINT) | 187.85 | 140.89
651042 | Промежуточное реле с кнопкой тестирования NJDC-17/2Z 2 конт. 10А AC220В (CHINT) | 227.69 | 170.77
651038 | Промежуточное реле с кнопкой тестирования NJDC-17(D)/2Z 2 конт. с инд. LED 10А DC12В (CHINT) | 199.22 | 149.42
651039 | Промежуточное реле с кнопкой тестирования NJDC-17(D)/2Z 2 конт. с инд. LED 10А DC24В (CHINT) | 199.22 | 149.42
651044 | Промежуточное реле с кнопкой тестирования NJDC-17(D)/2Z 2 конт. с инд. LED 10А AC220В (CHINT) | 239.08 | 179.31
651063 | Промежуточное реле с кнопкой тестирования NJDC-17/2ZS 2 конт. 5А AC220В (CHINT) | 190.68 | 143.01
651065 | Промежуточное реле с кнопкой тестирования NJDC-17(D)/2ZS 2 конт. с инд. LED 5А AC220В (CHINT) | 199.22 | 149.42
651066 | Промежуточное реле с кнопкой тестирования NJDC-17/3ZS 5А 3 конт. AC220В (CHINT) | 207.76 | 155.82
651067 | Промежуточное реле с кнопкой тестирования NJDC-17(D)/3ZS 3 конт. с инд. LED 5А AC220В (CHINT) | 221.99 | 166.49
651059 | Промежуточное реле с кнопкой тестирования NJDC-17(D)/4ZS 4 конт. с инд. LED 3А DC12В (CHINT) | 207.76 | 155.82
651060 | Промежуточное реле с кнопкой тестирования NJDC-17(D)/4ZS 4 конт. с инд. LED 3А DC24В (CHINT) | 207.76 | 155.82
651069 | Промежуточное реле с кнопкой тестирования NJDC-17(D)/4ZS 4 конт. с инд. LED 3А AC220В (CHINT) | 227.69 | 170.77
651105 | Промежуточное реле с кнопкой тестирования NJDC-17(D)/4ZS 4 конт. с инд. LED 3А AC24В (CHINT) | 207.76 | 155.82
651057 | Промежуточное реле с кнопкой тестирования NJDC-17/4ZS 4 конт. 3А DC12В (CHINT) | 167.8 | 125.85
651058 | Промежуточное реле с кнопкой тестирования NJDC-17/4ZS 4 конт. 3А DC24В (CHINT) | 165.31 | 123.98
651068 | Промежуточное реле с кнопкой тестирования NJDC-17/4ZS 4 конт. 3А AC220В (CHINT) | 187.85 | 140.89
651106 | Промежуточное реле с кнопкой тестирования NJDC-17/4ZS 4 конт. 3А AC24В (CHINT) | 187.85 | 140.89
Аксессуары для промежуточного реле серии NJDC-17 |  |  | 0
289998 | Розетка CZT08B-01 для NJDC-17(D)/2Z 2 конт. 10А (CHINT) | 71.15 | 53.36
285977 | Розетка CZY08B-01 для NJDC-17/2ZS , JZX-22F/(D) и JSZ6. 2 конт. 5А (CHINT) | 82.94 | 62.21
285979 | Розетка CZY11B для NJDC-17/3ZS 3 конт (CHINT) | 74 | 55.5
285981 | Розетка CZY14B для NJDC-17/4ZS, JZX-22F/(D) и JSZ6. 4 конт (CHINT) | 107.14 | 80.36
Реле контроля фаз серии XJ3-D |  |  | 0
284003 | Реле контроля фаз XJ3-D AC380V (CHINT) | 1706.28 | 1279.71
Реле контроль фаз серии NJYB3 |  |  | 0
636033 | Реле контроль фаз NJYB3-8 AC380V (CHINT) | 1704.61 | 1278.46
636025 | Реле контроль фаз NJYB3-15 AC220V (CHINT) | 1404.61 | 1053.46
Реле контроль фаз серии NJB1-X |  |  | 0
280021 | Реле контроль фаз NJB1-X AC380V (CHINT) | 1668.45 | 1251.34
Реле времени серии NTE8 |  |  | 0
302016 | Реле времени NTE8-10A (задержка времени выключения) 0.1-10с, 1НО, AC230В (CHINT) | 800.09 | 600.07
302026 | Реле времени NTE8-10A (задержка времени выключения) 0.1-10с, 1НО, DC24В (CHINT) | 746.98 | 560.24
302018 | Реле времени NTE8-10B (задержка времени включения) 0.1-10с, 1НО, AC230В (CHINT) | 737.71 | 553.28
302021 | Реле времени NTE8-10B (задержка времени включения) 0.1-10с, 1НО, AC24В (CHINT) | 678.46 | 508.85
302020 | Реле времени NTE8-10B (задержка времени включения) 0.1-10с, 1НО, DC24В (CHINT) | 660.35 | 495.26
302017 | Реле времени NTE8-120A (задержка времени выключения) 10-120с, 1НО, AC230В (CHINT) | 811.94 | 608.96
302045 | Реле времени NTE8-120A (задержка времени выключения) 10-120с, 1НО, AC24В (CHINT) | 764.53 | 573.4
302046 | Реле времени NTE8-120A (задержка времени выключения) 10-120с, 1НО, DC24В (CHINT) | 756.27 | 567.2
302014 | Реле времени NTE8-120B (задержка времени включения) 10-120с, 1НО, AC230В (CHINT) | 747.51 | 560.63
302022 | Реле времени NTE8-120B (задержка времени включения) 10-120с, 1НО, AC24В (CHINT) | 688.21 | 516.16
302024 | Реле времени NTE8-120B (задержка времени включения) 10-120с, 1НО, DC24В (CHINT) | 669.57 | 502.18
302015 | Реле времени NTE8-480A (задержка времени выключения) 0.5-8мин, 1НО, AC230В (CHINT) | 859.88 | 644.91
302019 | Реле времени NTE8-480B (задержка времени включения) 0.5-8мин, 1НО, AC230В (CHINT) | 795.98 | 596.99
302023 | Реле времени NTE8-480B (задержка времени включения) 0.5-8мин, 1НО, AC24В (CHINT) | 727.31 | 545.48
302025 | Реле времени NTE8-480B (задержка времени включения) 0.5-8мин, 1НО, DC24В (CHINT) | 709.18 | 531.89
Реле времени серии NJS5 |  |  | 0
303284 | Реле времени NJS5-M2 (7 устанавл. функц.) DC24B (CHINT) | 1590.01 | 1192.51
303280 | Реле времени NJS5-M2 (7 устанавл. функц.) АС230B (CHINT) | 1590.01 | 1192.51
303276 | Реле времени NJS5-M1 ( регулир. уставка задержка времени) DC24B (CHINT) | 1402.67 | 1052
303273 | Реле времени NJS5-M1 ( регулир. уставка задержка времени) АС230B (CHINT) | 1402.67 | 1052
303209 | Реле времени NJS5-Y (для двигателей "звезда-треугольник" 10с) АС380B | 1380.11 | 1035.08
303211 | Реле времени NJS5-Y (для двигателей "звезда-треугольник" 60с) АС380B | 1380.11 | 1035.08
303215 | Реле времени NJS5-Y (для двигателей "звезда-треугольник" 10мин ) АС380B | 1380.11 | 1035.08
303191 | Реле времени NJS5-B (задержка времени включения 10с) АС220B (CHINT) | 980.19 | 735.14
303194 | Реле времени NJS5-B (задержка времени включения 2 мин) АС220B (CHINT) | 980.19 | 735.14
303197 | Реле времени NJS5-B (задержка времени включения 10мин) АС220B (CHINT) | 980.19 | 735.14
303198 | Реле времени NJS5-B (задержка времени включения 20 минс) АС220B (CHINT) | 980.19 | 735.14
Реле времени серии JSS48A |  |  | 0
300082 | Реле времени JSS48A-11 11-контактный двух групповой переключатель многодиапазонной задержки питания AC/DC100V~240V (CHINT) | 1443.88 | 1082.91
300084 | Реле времени JSS48A 8-контактный одно групповой переключатель многодиапазонной задержки питания AC/DC100V~240V (CHINT) | 1380.21 | 1035.16
300133 | Реле времени JSS48A-G2 8-контактный двух групповой переключатель с 2х-значной настройкой одиночной задержки питания 99s AC220V (CHINT) | 1227.42 | 920.57
300076 | Реле времени JSS48A-G2 11-контактный двух групповой переключатель с 2х-значной настройкой одиночной задержки питания 99min AC/DC100V~240V (CHINT) | 1227.42 | 920.57
300106 | Реле времени JSS48A-P3 8-контактный двух групповой переключатель с 3х-значной настройкой одиночной задержки питания индикаторного типа 99.9s AC/DC100V~240V (CHINT) | 1235.07 | 926.3
300108 | Реле времени JSS48A-P3 8-контактный двух групповой переключатель с 3х-значной настройкой одиночной задержки питания индикаторного типа 999s AC/DC100V~240V (CHINT) | 1235.07 | 926.3
300117 | Реле времени JSS48A-P2 8-контактный двух групповой переключатель с 2х-значной настройкой одиночной задержки питания индикаторного типа 9.9min AC/DC100V~240V (CHINT) | 1168.86 | 876.65
300118 | Реле времени JSS48A-P2 8-контактный двух групповой переключатель с 2х-значной настройкой одиночной задержки питания индикаторного типа 99min AC/DC100V~240V (CHINT) | 1168.86 | 876.65
Реле времени серии JSS48B |  |  | 0
300130 | Реле времени JSS48B 8-контактный одно групповой переключатель многодиапазонной задержки питания AC/DC24V~48V (CHINT) | 1224.87 | 918.65
300129 | Реле времени 8-контактный одно групповой переключатель многодиапазонной задержки питания JSS48B AC/DC100V~240V (CHINT) | 1224.87 | 918.65
300131 | Реле времени 8-контактный одно групповой переключатель многодиапазонной задержки питания JSS48B AC220V (CHINT) | 1224.87 | 918.65
300132 | Реле времени 8-контактный одно групповой переключатель многодиапазонной задержки питания JSS48B AC380V (CHINT) | 1224.87 | 918.65
Реле времени серии JSZ3 |  |  | 0
294320 | Реле времени JSZ3A-A базового типа многодиапазонная задержка включения 0,05-0,5/5/30s/3min AC220V (CHINT) | 662.26 | 496.7
294321 | Реле времени JSZ3A-B базового типа многодиапазонная задержка включения 0,1-1/10/60s/6min AC220V (CHINT) | 662.26 | 496.7
294322 | Реле времени JSZ3A-C базового типа многодиапазонная задержка включения 0,5-5/50s/5/30min AC220V (CHINT) | 662.26 | 496.7
294323 | Реле времени JSZ3A-D базового типа многодиапазонная задержка включения 1-10/100s/10/60min AC220V (CHINT) | 662.26 | 496.7
294324 | Реле времени JSZ3A-E базового типа многодиапазонная задержка включения 5-60s/10/60min/6h AC220V (CHINT) | 662.26 | 496.7
294325 | Реле времени JSZ3A-F базового типа многодиапазонная выключения 0,25-2/2min/2/12h AC220V (CHINT) | 662.26 | 496.7
294326 | Реле времени JSZ3A-G базового типа многодиапазонная задержка включения 0,5-4/40min/4/24h AC220V (CHINT) | 662.26 | 496.7
294358 | Реле времени JSZ3C-A многодиапазонная задержка включения с мгновенным срабатыванием 0,05-0,5/5/30s/3min AC220V (CHINT) | 662.86 | 497.15
294359 | Реле времени JSZ3C-B многодиапазонная задержка включения с мгновенным срабатыванием 0,1-1/10/60s/6min AC220V (CHINT) | 662.86 | 497.15
294360 | Реле времени многодиапазонная задержка включения с мгновенным срабатыванием JSZ3C-C 0,5-5/50s/5/30min AC220V (CHINT) | 674.96 | 506.22
294361 | Реле времени JSZ3C-D многодиапазонная задержка включения с мгновенным срабатыванием 1-10/100s/10/60min AC220V (CHINT) | 674.96 | 506.22
294362 | Реле времени JSZ3C-E многодиапазонная задержка включения с мгновенным срабатыванием 5-60s/10/60min/6h AC220V (CHINT) | 677.38 | 508.04
294363 | Реле времени JSZ3C-F многодиапазонная задержка включения с мгновенным срабатыванием 0,25-2/2min/2/12h AC220V (CHINT) | 679.8 | 509.85
294364 | Реле времени JSZ3C-G многодиапазонная задержка включения с мгновенным срабатыванием 0,5-4/40min/4/24h AC220V (CHINT) | 682.21 | 511.66
294671 | Реле времени JSZ3Y дельта задержка включения 10s AC220V (CHINT) | 928.97 | 696.73
294673 | Реле времени JSZ3Y дельта задержка включения 30s AC220V (CHINT) | 928.97 | 696.73
294675 | Реле времени JSZ3Y дельта задержка включения 60s AC220V (CHINT) | 928.97 | 696.73
294383 | Реле времени JSZ3F 1sзадержка выключения AC220V (CHINT) | 928.97 | 696.73
294400 | Реле времени JSZ3F задержка выключения 60s AC220V (CHINT) | 928.97 | 696.73
294407 | Реле времени JSZ3F задержка выключения 3min AC220V (CHINT) | 945.91 | 709.43
294685 | Реле времени JSZ3R повтораяющаяся циклическая задержка включения 30s/30min AC220V (CHINT) | 945.91 | 709.43
Аксессуары для промежуточного реле серии JSZ3 |  |  | 0
294998 | Розетка CZS08X-E для JSZ3 (CHINT) | 82.25 | 61.69
Реле времени серии JSZ6 |  |  | 0
294533 | Реле времени JSZ6-2 задержка переключения 2 контактные группы 10s AC220V (CHINT) | 662.26 | 496.7
294535 | Реле времени JSZ6-2 задержка переключения 2 контактные группы 30s AC220V (CHINT) | 662.26 | 496.7
294538 | Реле времени JSZ6-2 задержка переключения 2 контактные группы 60s AC220V (CHINT) | 662.26 | 496.7
294544 | Реле времени JSZ6-2 задержка переключения 2 контактных группы 10min AC220V (CHINT) | 662.26 | 496.7
294547 | Реле времени JSZ6-2 задержка переключения 2 контактных группы 30min AC220V (CHINT) | 662.26 | 496.7
294564 | Реле времени JSZ6-4 задержка переключения 4 контактные группы 5s AC220V (CHINT) | 624.15 | 468.11
294571 | Реле времени JSZ6-4 задержка переключения 4 контактные группы 60s AC220V (CHINT) | 624.15 | 468.11
294579 | Реле времени JSZ6-4 задержка переключения 4 контактные группы 30min AC220V (CHINT) | 624.15 | 468.11
294580 | Реле времени JSZ6-4 задержка переключения 4 контактные группы 60min AC220V (CHINT) | 624.15 | 468.11
Аксессуары для промежуточного реле серии JSZ6 |  |  | 0
285977 | Розетка CZY08B-01 для JZX-22F/(D) и JSZ6. 2 конт. конт. 5А (CHINT) | 108.06 | 81.05
285981 | Розетка CZY14B для JZX-22F/(D) и JSZ6. 4 конт (CHINT) | 75 | 56.25
Реле времени серии KG10M |  |  | 0
309015 | Реле времени KG10M AC110V (CHINT) | 2170.4 | 1627.8
309008 | Реле времени KG10M AC220V (CHINT) | 2170.4 | 1627.8
Таймеры электронные серии NKG3 |  |  | 0
310004 | Таймер электронный NKG3 AC220В (CHINT) | 2138.31 | 1603.73
Таймеры электронные серии KG10D |  |  | 0
309007 | Таймер электронный KG10D-1Z AC220В (CHINT) | 2138.31 | 1603.73
Реле контроля уровня жидкости серии NJYW1 |  |  | 0
311015 | Реле контроля уровня жидкости NJYW1--NL1 AC110В/220В (CHINT) | 1440.93 | 1080.7
311016 | Реле контроля уровня жидкости NJYW1--NL1 AC220В/380В (CHINT) | 1440.93 | 1080.7
311018 | Реле контроля уровня жидкости NJYW1--NL2 AC110В/220В (CHINT) | 1440.93 | 1080.7
311019 | Реле контроля уровня жидкости NJYW1--NL2 AC220В/380В (CHINT) | 1440.93 | 1080.7
311022 | Реле контроля уровня жидкости NJYW1-BL1 AC220В (CHINT) | 1880.64 | 1410.48
311023 | Реле контроля уровня жидкости NJYW1-BL1 AC380В (CHINT) | 1880.64 | 1410.48
311026 | Реле контроля уровня жидкости NJYW1-BL2 AC220В (CHINT) | 1880.64 | 1410.48
311027 | Реле контроля уровня жидкости NJYW1-BL2 AC380В (CHINT) | 1880.64 | 1410.48
Предохранители |  |  | 0
Плавкая вставка цилиндрическая серии RT28 |  |  | 0
520248 | Плавкая вставка цилиндрическая RT28-32 2A 10х38 (CHINT) | 18.05 | 13.54
520250 | Плавкая вставка цилиндрическая RT28-32 4A 10х38 (CHINT) | 18.05 | 13.54
520252 | Плавкая вставка цилиндрическая RT28-32 6A 10х38 (CHINT) | 18.05 | 13.54
520254 | Плавкая вставка цилиндрическая RT28-32 10A 10х38 (CHINT) | 18.05 | 13.54
520257 | Плавкая вставка цилиндрическая RT28-32 16A 10х38 (CHINT) | 18.05 | 13.54
520258 | Плавкая вставка цилиндрическая RT28-32 20A 10х38 (CHINT) | 18.05 | 13.54
520259 | Плавкая вставка цилиндрическая RT28-32 25A 10х38 (CHINT) | 18.05 | 13.54
520261 | Плавкая вставка цилиндрическая RT28-32 32A 10х38 (CHINT) | 18.05 | 13.54
520262 | Плавкая вставка цилиндрическая RT28-63 1A 14х51 (CHINT) | 38.11 | 28.58
520264 | Плавкая вставка цилиндрическая RT28-63 3A 14х51 (CHINT) | 38.11 | 28.58
520268 | Плавкая вставка цилиндрическая RT28-63 10A 14х51 (CHINT) | 38.11 | 28.58
520171 | Плавкая вставка цилиндрическая RT28-63 12A 14х51 (CHINT) | 38.11 | 28.58
520127 | Плавкая вставка цилиндрическая RT28-63 15A 14х51 (CHINT) | 38.11 | 28.58
520269 | Плавкая вставка цилиндрическая RT28-63 16A 14х51 (CHINT) | 38.11 | 28.58
520270 | Плавкая вставка цилиндрическая RT28-63 20A 14х51 (CHINT) | 38.11 | 28.58
520271 | Плавкая вставка цилиндрическая RT28-63 25A 14х51 (CHINT) | 38.11 | 28.58
520272 | Плавкая вставка цилиндрическая RT28-63 32A 14х51 (CHINT) | 38.11 | 28.58
520154 | Плавкая вставка цилиндрическая RT28-63 40A 14х51 (CHINT) | 38.11 | 28.58
520274 | Плавкая вставка цилиндрическая RT28-63 50A 14х51 (CHINT) | 38.11 | 28.58
520155 | Плавкая вставка цилиндрическая RT28-63 63A 14х51 (CHINT) | 38.11 | 28.58
Держатель плавких вставок с индикацией серии RT28 |  |  | 0
520347 | Держатель плавких вставок с индикацией RT28N-32X 10х38 1П (CHINT) | 124.68 | 93.51
520348 | Держатель плавких вставок с индикацией RT28N-32X 10х38 2П (CHINT) | 231.98 | 173.99
520349 | Держатель плавких вставок с индикацией RT28N-32X 10х38 3П (CHINT) | 423.24 | 317.43
520439 | Держатель плавких вставок с индикацией RT28-63X 14х51 1П (CHINT) | 248.62 | 186.47
520354 | Держатель плавких вставок с индикацией RT28-63X 14х51 2П (CHINT) | 438.48 | 328.86
520355 | Держатель плавких вставок с индикацией RT28-63X 14х51 3П (CHINT) | 670.33 | 502.75
Плавкая вставка предохранителя серии RT36 |  |  | 0
521338 | Плавкая вставка предохранителя RT36-00-160, габарит 00, 16А (CHINT) | 172.89 | 129.67
521340 | Плавкая вставка предохранителя RT36-00-160, габарит 00, 25А (CHINT) | 172.89 | 129.67
521341 | Плавкая вставка предохранителя RT36-00-160, габарит 00, 32А (CHINT) | 172.89 | 129.67
521344 | Плавкая вставка предохранителя RT36-00-160, габарит 00, 40А (CHINT) | 174.55 | 130.91
521345 | Плавкая вставка предохранителя RT36-00-160, габарит 00, 50А (CHINT) | 174.55 | 130.91
521347 | Плавкая вставка предохранителя RT36-00-160, габарит 00, 63А (CHINT) | 174.55 | 130.91
521348 | Плавкая вставка предохранителя RT36-00-160, габарит 00, 80А (CHINT) | 174.55 | 130.91
521349 | Плавкая вставка предохранителя RT36-00-160, габарит 00, 100А (CHINT) | 177.87 | 133.4
521257 | Плавкая вставка предохранителя RT36-00-160, габарит 00, 125А (CHINT) | 177.87 | 133.4
521259 | Плавкая вставка предохранителя RT36-00-160, габарит 00, 160А (CHINT) | 177.87 | 133.4
521222 | Плавкая вставка предохранителя RT36-0-160, габарит 0, 32А (CHINT) | 241.61 | 181.21
521223 | Плавкая вставка предохранителя RT36-0-160, габарит 0, 40А (CHINT) | 241.61 | 181.21
521225 | Плавкая вставка предохранителя RT36-0-160, габарит 0, 50А (CHINT) | 241.61 | 181.21
521227 | Плавкая вставка предохранителя RT36-0-160, габарит 0, 63А (CHINT) | 241.61 | 181.21
521229 | Плавкая вставка предохранителя RT36-0-160, габарит 0, 80А (CHINT) | 243.67 | 182.75
521232 | Плавкая вставка предохранителя RT36-0-160, габарит 0, 100А (CHINT) | 245.79 | 184.34
521234 | Плавкая вставка предохранителя RT36-0-160, габарит 0, 125А (CHINT) | 245.79 | 184.34
521236 | Плавкая вставка предохранителя RT36-0-160, габарит 0, 160А (CHINT) | 243.67 | 182.75
521190 | Плавкая вставка предохранителя RT36-1-250, габарит 1, 80А (CHINT) | 372.01 | 279.01
521181 | Плавкая вставка предохранителя RT36-1-250, габарит 1, 100А (CHINT) | 372.01 | 279.01
521186 | Плавкая вставка предохранителя RT36-1-250, габарит 1, 125А (CHINT) | 372.01 | 279.01
521187 | Плавкая вставка предохранителя RT36-1-250, габарит 1, 160А (CHINT) | 372.01 | 279.01
521188 | Плавкая вставка предохранителя RT36-1-250, габарит 1, 200А (CHINT) | 372.01 | 279.01
521189 | Плавкая вставка предохранителя RT36-1-250, габарит 1, 250А (CHINT) | 372.01 | 279.01
521208 | Плавкая вставка предохранителя RT36-2-400, габарит 2, 125А (CHINT) | 546.2 | 409.65
521210 | Плавкая вставка предохранителя RT36-2-400, габарит 2, 160А (CHINT) | 546.2 | 409.65
521211 | Плавкая вставка предохранителя RT36-2-400, габарит 2, 200А (CHINT) | 542.68 | 407.01
521213 | Плавкая вставка предохранителя RT36-2-400, габарит 2, 250А (CHINT) | 547.2 | 410.4
521215 | Плавкая вставка предохранителя RT36-2-400, габарит 2, 315А (CHINT) | 547.2 | 410.4
521216 | Плавкая вставка предохранителя RT36-2-400, габарит 2, 355А (CHINT) | 551.73 | 413.8
521218 | Плавкая вставка предохранителя RT36-2-400, габарит 2, 400А (CHINT) | 556.25 | 417.19
521205 | Плавкая вставка предохранителя RT36-3-630, габарит 3, 315А (CHINT) | 748.79 | 561.59
521206 | Плавкая вставка предохранителя RT36-3-630, габарит 3, 355А (CHINT) | 750.67 | 563
521197 | Плавкая вставка предохранителя RT36-3-630, габарит 3, 400А (CHINT) | 756.29 | 567.22
521200 | Плавкая вставка предохранителя RT36-3-630, габарит 3, 500А (CHINT) | 763.82 | 572.87
521202 | Плавкая вставка предохранителя RT36-3-630, габарит 3, 630А (CHINT) | 776.95 | 582.71
521260 | Держатель плавкой вставки RT36-00-160, габарит 00, 160А (CHINT) | 165.23 | 123.92
521366 | Держатель плавкой вставки RT36-0-160, габарит 0, 160А (CHINT) | 292.87 | 219.65
521367 | Держатель плавкой вставки RT36-1-250, габарит 1, 250А (CHINT) | 411.47 | 308.6
521368 | Держатель плавкой вставки RT36-2-400, габарит 2, 400А (CHINT) | 819.89 | 614.92
521369 | Держатель плавкой вставки RT36-3-630, габарит 3, 630А (CHINT) | 1426.78 | 1070.09
521371 | Рукоятка для съема плавкой вставки серии RT36 (CHINT) | 161.05 | 120.79
Пускатели |  |  | 0
Пускатель для управления и защиты электродвигателей серии NS2 |  |  | 0
495118 | Пускатель NS2-25 0.1-0.16A (CHINT) | 1373.8 | 1030.35
495119 | Пускатель NS2-25 0.16-0.25A (CHINT) | 1373.8 | 1030.35
495120 | Пускатель NS2-25 0.25-0.4A (CHINT) | 1373.8 | 1030.35
495121 | Пускатель NS2-25 0.4-0.63A (CHINT) | 1480.96 | 1110.72
495122 | Пускатель NS2-25 0.63-1A (CHINT) | 1259.84 | 944.88
495123 | Пускатель NS2-25 1-1.6A (CHINT) | 1497.21 | 1122.91
495124 | Пускатель NS2-25 1.6-2.5A (CHINT) | 1514.13 | 1135.6
495125 | Пускатель NS2-25 2.5-4A (CHINT) | 1506.91 | 1130.18
495126 | Пускатель NS2-25 4-6.3A (CHINT) | 1513.97 | 1135.48
495127 | Пускатель NS2-25 6-10A (CHINT) | 1523.2 | 1142.4
495128 | Пускатель NS2-25 9-14A (CHINT) | 1528.06 | 1146.05
495129 | Пускатель NS2-25 13-18A (CHINT) | 1573.53 | 1180.15
495130 | Пускатель NS2-25 17-23A (CHINT) | 1506.7 | 1130.03
495131 | Пускатель NS2-25 20-25A (CHINT) | 1434.94 | 1076.21
495218 | Пускатель NS2-32 24-32A (CHINT) | 1504.49 | 1128.37
495068 | Пускатель NS2-80B 16A-25A (CHINT) | 3824 | 2868
495069 | Пускатель NS2-80B 25A-40A (CHINT) | 3763.28 | 2822.46
495070 | Пускатель NS2-80B 40A-63A (CHINT) | 3763.28 | 2822.46
495071 | Пускатель NS2-80B 56A-80A (CHINT) | 3763.28 | 2822.46
Пускатель для управления и защиты электродвигателей серии NS2X |  |  | 0
495134 | Пускатель NS2-25X 0.1-0.16A с поворотной ручкой (CHINT) | 1494.72 | 1121.04
495135 | Пускатель NS2-25X 0.16-0.25A с поворотной ручкой (CHINT) | 1494.72 | 1121.04
495136 | Пускатель NS2-25X 0.25-0.4A с поворотной ручкой (CHINT) | 1494.72 | 1121.04
495137 | Пускатель NS2-25X 0.4-0.63A с поворотной ручкой (CHINT) | 1494.72 | 1121.04
495138 | Пускатель NS2-25X 0.63-1A с поворотной ручкой (CHINT) | 1424.88 | 1068.66
495140 | Пускатель NS2-25X 1-1.6A с поворотной ручкой (CHINT) | 1511.13 | 1133.35
495139 | Пускатель NS2-25X 1.6-2.5A с поворотной ручкой (CHINT) | 1512.74 | 1134.56
495143 | Пускатель NS2-25X 2.5-4A с поворотной ручкой (CHINT) | 1517.04 | 1137.78
495145 | Пускатель NS2-25X 4-6.3A с поворотной ручкой (CHINT) | 1527.89 | 1145.92
495146 | Пускатель NS2-25X 6-10A с поворотной ручкой (CHINT) | 1537.34 | 1153.01
495147 | Пускатель NS2-25X 9-14A с поворотной ручкой (CHINT) | 1542.26 | 1156.7
495141 | Пускатель NS2-25X 13-18A с поворотной ручкой (CHINT) | 1588.16 | 1191.12
495142 | Пускатель NS2-25X 17-23A с поворотной ручкой (CHINT) | 1503.79 | 1127.84
495144 | Пускатель NS2-25X 20-25A с поворотной ручкой (CHINT) | 1561.06 | 1170.8
495219 | Пускатель NS2-32X 24-32A с поворотной ручкой (CHINT) | 1561.06 | 1170.8
Аксессуары для пускателей серии NS2 |  |  | 0
495955 | Аварийно-Всп.контакты NS2-FA0110 (CHINT) | 500.94 | 375.71
495961 | Аварийно-Всп.контакты NS2-FA1010 (CHINT) | 500.94 | 375.71
495958 | Аварийно-Всп.контакты NS2-FA0101 (CHINT) | 500.94 | 375.71
495964 | Аварийно-Всп.контакты NS2-FA1001 (CHINT) | 500.94 | 375.71
495947 | Доп.контакты поперечный NS2-AE20 (CHINT) | 234.27 | 175.7
495967 | Доп.контакты поперечный NS2-AE11 (CHINT) | 234.27 | 175.7
495950 | Доп.контакты NS2-AU20 для NS2-25 (CHINT) | 399.6 | 299.7
495953 | Доп.контакты NS2-AU11 для NS2-25 (CHINT) | 399.6 | 299.7
495970 | Доп.контакты NS2-AU20 для NS2-80B (CHINT) | 399.6 | 299.7
495971 | Доп.контакты NS2-AU11 для NS2-80B (CHINT) | 563.06 | 422.3
495908 | Расцепитель миним. напряжения NS2-UV110 (CHINT) | 621.56 | 466.17
495907 | Расцепитель миним. напряжения NS2-UV220 (CHINT) | 621.56 | 466.17
495906 | Расцепитель миним. напряжения NS2-UV380 (CHINT) | 621.56 | 466.17
495973 | Расцепитель независимый NS2-SH110 (CHINT) | 621.56 | 466.17
495976 | Расцепитель независимый NS2-SH220 (CHINT) | 621.56 | 466.17
495979 | Расцепитель независимый NS2-SH380 (CHINT) | 621.56 | 466.17
495944 | Защитная оболочка с кнопкой "Стоп" (CHINT) | 794.66 | 596
Пускатель прямого пуска и защиты электродвигателей в корпусе серии NQ3 |  |  | 0
496029 | Электромагнитный пускатель в корпусе NQ3-5.5P 0.4-0.63A AC220В IP55 (CHINT) | 2078.71 | 1559.03
496042 | Электромагнитный пускатель в корпусе NQ3-5.5P 0.4-0.63A AC380В IP55 (CHINT) | 2089.55 | 1567.16
496030 | Электромагнитный пускатель в корпусе NQ3-5.5P 0.62-1A AC220В IP55 (CHINT) | 2068.3 | 1551.23
496043 | Электромагнитный пускатель в корпусе NQ3-5.5P 0.62-1A AC380В IP55 (CHINT) | 2079.15 | 1559.36
496031 | Электромагнитный пускатель в корпусе NQ3-5.5P 1-1.6A AC220В IP55 (CHINT) | 2073.27 | 1554.95
496044 | Электромагнитный пускатель в корпусе NQ3-5.5P 1-1.6A AC380В IP55 (CHINT) | 2084.57 | 1563.43
496032 | Электромагнитный пускатель в корпусе NQ3-5.5P 1.25-2A AC220В IP55 (CHINT) | 2078.25 | 1558.69
496045 | Электромагнитный пускатель в корпусе NQ3-5.5P 1.25-2A AC380В IP55 (CHINT) | 2089.1 | 1566.83
496033 | Электромагнитный пускатель в корпусе NQ3-5.5P 1.6-2.5A AC220В IP55 (CHINT) | 2073.27 | 1554.95
496046 | Электромагнитный пускатель в корпусе NQ3-5.5P 1.6-2.5A AC380В IP55 (CHINT) | 2084.57 | 1563.43
496034 | Электромагнитный пускатель в корпусе NQ3-5.5P 2.5-4A AC220В IP55 (CHINT) | 2065.59 | 1549.19
496047 | Электромагнитный пускатель в корпусе NQ3-5.5P 2.5-4A AC380В IP55 (CHINT) | 2076.44 | 1557.33
496035 | Электромагнитный пускатель в корпусе NQ3-5.5P 4-6A AC220В IP55 (CHINT) | 2090 | 1567.5
496048 | Электромагнитный пускатель в корпусе NQ3-5.5P 4-6A AC380В IP55 (CHINT) | 2100.85 | 1575.64
496036 | Электромагнитный пускатель в корпусе NQ3-5.5P 5.5-8A AC220В IP55 (CHINT) | 2091.81 | 1568.86
496049 | Электромагнитный пускатель в корпусе NQ3-5.5P 5.5-8A AC380В IP55 (CHINT) | 2103.11 | 1577.33
496037 | Электромагнитный пускатель в корпусе NQ3-5.5P 7-10A AC220В IP55 (CHINT) | 2087.29 | 1565.47
496050 | Электромагнитный пускатель в корпусе NQ3-5.5P 7-10A AC380В IP55 (CHINT) | 2098.15 | 1573.61
496038 | Электромагнитный пускатель в корпусе NQ3-5.5P 9-13A AC220В IP55 (CHINT) | 2096.33 | 1572.25
496051 | Электромагнитный пускатель в корпусе NQ3-5.5P 9-13A AC380В IP55 (CHINT) | 2107.18 | 1580.39
496079 | Электромагнитный пускатель в корпусе NQ3-11P 9-13A AC220В IP55 (CHINT) | 2621.45 | 1966.09
496089 | Электромагнитный пускатель в корпусе NQ3-11P 9-13A AC380В IP55 (CHINT) | 2602.55 | 1951.91
496080 | Электромагнитный пускатель в корпусе NQ3-11P 12-18A AC220В IP55 (CHINT) | 2621.45 | 1966.09
496090 | Электромагнитный пускатель в корпусе NQ3-11P 12-18A AC380В IP55 (CHINT) | 2646.26 | 1984.7
496081 | Электромагнитный пускатель в корпусе NQ3-11P 17-25A AC220В IP55 (CHINT) | 2615.57 | 1961.68
496091 | Электромагнитный пускатель в корпусе NQ3-11P 17-25A AC380В IP55 (CHINT) | 2640.38 | 1980.29
Комплексное защитное устройство для двигателей серии JD-5A |  |  | 0
282073 | Комплексное защитное устройство для двигателей JD-5A 1A-5A AC380В (CHINT) | 4583.68 | 3437.76
282074 | Комплексное защитное устройство для двигателей JD-5A 5A-20A AC380В (CHINT) | 4583.68 | 3437.76
282062 | Комплексное защитное устройство для двигателей JD-5A 20A-80A AC380В (CHINT) | 4583.68 | 3437.76
282077 | Комплексное защитное устройство для двигателей JD-5A 80A-200A AC380В (CHINT) | 4921.33 | 3691
282078 | Комплексное защитное устройство для двигателей JD-5A 160A-400A AC380В (CHINT) | 4921.33 | 3691
282071 | Комплексное защитное устройство для двигателей JD-5A 1A-5A AC220В (CHINT) | 4583.68 | 3437.76
282072 | Комплексное защитное устройство для двигателей JD-5A 5A-20A AC220В (CHINT) | 4583.68 | 3437.76
282063 | Комплексное защитное устройство для двигателей JD-5A 20A-80A AC220В (CHINT) | 4583.68 | 3437.76
282075 | Комплексное защитное устройство для двигателей JD-5A 80A-200A AC220В (CHINT) | 4921.33 | 3691
282076 | Комплексное защитное устройство для двигателей JD-5A 160A-400A AC220В (CHINT) | 4921.33 | 3691
Переключатели |  |  | 0
Кулачковые переключатели серии LW32 |  |  | 0
425058 | Кулачковый переключатель LW32-10/C01/1 , 10А, 1Р, "0-1" (CHINT) | 432.88 | 324.66
425059 | Кулачковый переключатель LW32-25/C01/1 , 25А, 1Р, "0-1" (CHINT) | 637.84 | 478.38
425060 | Кулачковый переключатель LW32-10/C02/1 , 10А, 2Р, "0-1" (CHINT) | 637.84 | 478.38
425061 | Кулачковый переключатель LW32-25/C02/1 , 25А, 2Р, "0-1" (CHINT) | 765.09 | 573.82
425062 | Кулачковый переключатель LW32-10/C03/2 , 10А, 3Р, "0-1" (CHINT) | 612.78 | 459.59
425063 | Кулачковый переключатель LW32-25/C03/2 , 25А, 3Р, "0-1" (CHINT) | 945.98 | 709.49
425064 | Кулачковый переключатель LW32-32/C03/2 , 32А, 3Р, "0-1" (CHINT) | 928.87 | 696.65
425065 | Кулачковый переключатель LW32-63/C03/2 , 63А, 3Р, "0-1" (CHINT) | 1706.14 | 1279.61
425067 | Кулачковый переключатель LW32-10/C04/2 , 10А, 4Р, "0-1" (CHINT) | 667.94 | 500.96
425068 | Кулачковый переключатель LW32-25/C04/2 , 25А, 4Р, "0-1" (CHINT) | 840.28 | 630.21
425192 | Кулачковый переключатель LW32-10/1 , 10А, 1Р, "1-0-2" (CHINT) | 433.24 | 324.93
425082 | Кулачковый переключатель LW32-25/1 , 25А, 1Р, "1-0-2" (CHINT) | 706.45 | 529.84
425137 | Кулачковый переключатель LW32-10/2 , 10А, 2Р, "1-0-2" (CHINT) | 616.55 | 462.41
425052 | Кулачковый переключатель LW32-25/2 , 25А, 2Р, "1-0-2" (CHINT) | 884.51 | 663.38
425138 | Кулачковый переключатель LW32-10/3 , 10А, 3Р, "1-0-2" (CHINT) | 730.62 | 547.97
425053 | Кулачковый переключатель LW32-25/3 , 25А, 3Р, "1-0-2" (CHINT) | 1014.88 | 761.16
425037 | Кулачковый переключатель LW32-32/3 , 32А, 3Р, "1-0-2" (CHINT) | 1555.3 | 1166.48
425040 | Кулачковый переключатель LW32-63/3 , 63А, 3Р, "1-0-2" (CHINT) | 2550.61 | 1912.96
425042 | Кулачковый переключатель LW32-125/3 , 125А, 3Р, "1-0-2" (CHINT) | 5064.97 | 3798.73
425074 | Кулачковый переключатель LW32-10/C11/1 , 10А, 1Р, "1-2" (CHINT) | 523.08 | 392.31
425075 | Кулачковый переключатель LW32-25/C11/1 , 25А, 1Р, "1-2" (CHINT) | 706.45 | 529.84
425076 | Кулачковый переключатель LW32-10/C22/2 , 10А, 2Р, "1-2" (CHINT) | 720.02 | 540.02
425077 | Кулачковый переключатель LW32-25/C22/2 , 25А, 2Р, "1-2" (CHINT) | 884.51 | 663.38
425078 | Кулачковый переключатель LW32-10/C33/3 , 10А, 3Р, "1-2" (CHINT) | 835.1 | 626.33
425079 | Кулачковый переключатель LW32-25/C33/3 , 25А, 3Р, "1-2" (CHINT) | 1065.62 | 799.22
425080 | Кулачковый переключатель LW32-32/C33/3 , 32А, 3Р, "1-2" (CHINT) | 1425.71 | 1069.28
425081 | Кулачковый переключатель LW32-63/C33/3 , 63А, 3Р, "1-2" (CHINT) | 2570.27 | 1927.7
425069 | Кулачковый переключатель LW32-10/C03/2 "ОТКЛ-ВКЛ" , 10А, 3Р, "ОТКЛ-ВКЛ" (CHINT) | 797.84 | 598.38
425070 | Кулачковый переключатель LW32-25/C03/2 "ОТКЛ-ВКЛ", 25А, 3Р, "ОТКЛ-ВКЛ" (CHINT) | 995.67 | 746.75
425071 | Кулачковый переключатель LW32-32/C03/2 "ОТКЛ-ВКЛ", 32А, 3Р, "ОТКЛ-ВКЛ" (CHINT) | 1323.47 | 992.6
425072 | Кулачковый переключатель LW32-63/C03/2 "ОТКЛ-ВКЛ", 63А, 3Р, "ОТКЛ-ВКЛ" (CHINT) | 1802.7 | 1352.03
425073 | Кулачковый переключатель LW32-125/C03/2 "ОТКЛ-ВКЛ", 125А, 3Р, "ОТКЛ-ВКЛ" (CHINT) | 4040.2 | 3030.15
425054 | Кулачковый переключатель LW32-10/YH2/2 для вольтметра, 10А, "0-UAB-UBC -UCA " (CHINT) | 743.41 | 557.56
425056 | Кулачковый переключатель LW32-10/YH5/3 для вольтметра, 10А, " UCA-UBC –UAB - 0-UAN-UBN -UCN " (CHINT) | 887.7 | 665.78
425055 | Кулачковый переключатель LW32-25/YH2/2 для вольтметра, 25А, "0-UAB-UBC -UCA " (CHINT) | 1166.74 | 875.06
425057 | Кулачковый переключатель LW32-25/YH5/3 для вольтметра, 25А, " UCA-UBC –UAB - 0-UAN-UBN -UCN " (CHINT) | 1249.52 | 937.14
Путевые и концевые выключатели |  |  | 0
Выключатель путевой серии YBLX-ME |  |  | 0
443011 | Выключатель путевой YBLX-ME/8104 c поворотным роликом (CHINT) | 442.03 | 331.52
443012 | Выключатель путевой YBLX-ME/8107 с регулируемой поворотной штангой (CHINT) | 496.46 | 372.35
443013 | Выключатель путевой YBLX-ME/8108 с регулируемой роликовой поворотной штангой (CHINT) | 483.64 | 362.73
443014 | Выключатель путевой YBLX-ME/8111 с плунжером прямого давления (CHINT) | 382.75 | 287.06
443015 | Выключатель путевой YBLX-ME/8112 с горизонтальным плунжером прямого давления (CHINT) | 402.22 | 301.67
443016 | Выключатель путевой YBLX-ME/8122 с горизонтальным плунжером прямого давления (CHINT) | 403.54 | 302.66
443017 | Выключатель путевой YBLX-ME/8166 универсального типа I (CHINT) | 383.63 | 287.72
443018 | Выключатель путевой YBLX-ME/8169 универсального типа II (CHINT) | 373.02 | 279.77
443010 | Выключатель путевой YBLX-ME/8101 универсального типа III (CHINT) | 379.2 | 284.4
Выключатель путевой серии YBLX-P1 |  |  | 0
437072 | Выключатель путевой YBLX-P1/120/1C прямого действия с буфером (CHINT) | 407.37 | 305.53
437070 | Выключатель путевой YBLX-P1/120/1D прямого действия с одинарным роликом (CHINT) | 434.13 | 325.6
437071 | Выключатель путевой YBLX-P1/120/1E прямого действия с одинарным роликом с буфером (CHINT) | 353.83 | 265.37
437073 | Выключатель путевой YBLX-P1/120/1F с одинарным роликом, угловой рычаг (CHINT) | 353.83 | 265.37
437069 | Выключатель путевой YBLX-P1/120/1G с одинарным роликом, регулируемый угол поворота (CHINT) | 463.01 | 347.26
437075 | Выключатель путевой YBLX-P1/120/1P с регулируемой длиной металлического рычага с амортизатором (CHINT) | 484.25 | 363.19
437074 | Выключатель путевой YBLX-P1/120/1U с регулируемой длиной одиночного рычага и ролика (CHINT) | 492.33 | 369.25
437047 | Выключатель путевой YBLX-P1/100/1E прямого действия с одинарным роликом с буфером (CHINT) | 363.61 | 272.71
437041 | Выключатель путевой YBLX-P1/100/1G с одинарным роликом с регулируемым углом поворота (CHINT) | 353.83 | 265.37
Выключатель путевой серии YBLX-K1 |  |  | 0
441025 | Выключатель путевой YBLX-K1/111 c одинарным роликом (CHINT) | 395.58 | 296.69
441026 | Выключатель путевой YBLX-K1/211 c двумя роликами (CHINT) | 425.22 | 318.92
441027 | Выключатель путевой YBLX-K1/311 прямого действия (CHINT) | 293.36 | 220.02
441028 | Выключатель путевой YBLX-K1/411 прямого действия с одинарным роликом (CHINT) | 299.13 | 224.35
Выключатель путевой серии YBLX-K3 |  |  | 0
439025 | Выключатель путевой YBLX-K3/20S/Z с толкателем (CHINT) | 377 | 282.75
439021 | Выключатель путевой YBLX-K3/20S/B с роликом-рычагом (CHINT) | 469.03 | 351.77
439022 | Выключатель путевой YBLX-K3/20S/T с роликом-рычагом, регулируемым по длине (CHINT) | 504.86 | 378.65
Т.гр. 04 Компенсации реактивной мощности CHINT |  |  | 0
Регулятор реактивной мощности серии JKF8 |  |  | 0
507003 | Регулятор реактивной мощности JKF8-6 с 6-тью контурами (CHINT) | 9187.53 | 6890.65
507002 | Регулятор реактивной мощности JKF8-12 с 12-тью контурами (CHINT) | 9912.3 | 7434.23
Контактор для компенсации реактивной мощности серии CJ19 |  |  | 0
243092 | Контактор для компенсации реактивной мощности CJ19-2502, 12кВАр, 2НЗ, 230В (CHINT) | 1101.54 | 826.16
243107 | Контактор для компенсации реактивной мощности CJ19-2502, 12кВАр, 2НЗ, 400В (CHINT) | 1101.54 | 826.16
244239 | Контактор для компенсации реактивной мощности CJ19-2511, 12кВАр, 1НО+1НЗ, 230В (CHINT) | 1101.54 | 826.16
243134 | Контактор для компенсации реактивной мощности CJ19-2511, 12кВАр, 1НО+1НЗ, 400В (CHINT) | 1101.54 | 826.16
243185 | Контактор для компенсации реактивной мощности CJ19-3202, 18кВАр, 2НЗ, 230В (CHINT) | 1283.02 | 962.27
243200 | Контактор для компенсации реактивной мощности CJ19-3202, 18кВАр, 2НЗ, 400В (CHINT) | 1283.02 | 962.27
244240 | Контактор для компенсации реактивной мощности CJ19-3211, 18кВАр, 1НО+1НЗ, 230В (CHINT) | 1283.02 | 962.27
243230 | Контактор для компенсации реактивной мощности CJ19-3211, 18кВАр, 1НО+1НЗ, 400В (CHINT) | 1283.02 | 962.27
243293 | Контактор для компенсации реактивной мощности CJ19-4302, 20кВАр, 2НЗ, 230В (CHINT) | 1652.89 | 1239.67
243308 | Контактор для компенсации реактивной мощности CJ19-4302, 20кВАр, 2НЗ, 400В (CHINT) | 1652.89 | 1239.67
244255 | Контактор для компенсации реактивной мощности CJ19-4311, 20кВАр, 1НО+1НЗ, 230В (CHINT) | 1652.89 | 1239.67
243335 | Контактор для компенсации реактивной мощности CJ19-4311, 20кВАр, 1НО+1НЗ, 400В (CHINT) | 1652.89 | 1239.67
243358 | Контактор для компенсации реактивной мощности CJ19-6312, 30кВАр, 1НО+2НЗ, 230В (CHINT) | 3419.21 | 2564.41
243369 | Контактор для компенсации реактивной мощности CJ19-6312, 30кВАр, 1НО+2НЗ, 400В (CHINT) | 3419.21 | 2564.41
243422 | Контактор для компенсации реактивной мощности CJ19-9512, 50кВАр, 1НО+2НЗ, 230В (CHINT) | 4605.88 | 3454.41
243434 | Контактор для компенсации реактивной мощности CJ19-9512, 50кВАр, 1НО+2НЗ, 400В (CHINT) | 4605.88 | 3454.41
244353 | Контактор для компенсации реактивной мощности CJ19-115/10, 60кВАр, 1НО, 220В (CHINT) | 10133.98 | 7600.49
244354 | Контактор для компенсации реактивной мощности CJ19-115/10, 60кВАр, 1НО, 380В (CHINT) | 10134.33 | 7600.75
244361 | Контактор для компенсации реактивной мощности CJ19-150/10, 80кВАр, 1НО, 220В (CHINT) | 10626.12 | 7969.59
244362 | Контактор для компенсации реактивной мощности CJ19-150/10, 80кВАр, 1НО, 380В (CHINT) | 10626.46 | 7969.85
244369 | Контактор для компенсации реактивной мощности CJ19-170/10, 90кВАр, 1НО, 220В (CHINT) | 11080.23 | 8310.17
244370 | Контактор для компенсации реактивной мощности CJ19-170/10, 90кВАр, 1НО, 380В (CHINT) | 11080.61 | 8310.46
Конденсатор серии NWC6 |  |  | 0
799032 | Трехфазный конденсатор NWC6-0.45-5-3, АС450В, 5кВАр (CHINT) | 1382.49 | 1036.87
799033 | Трехфазный конденсатор NWC6-0.45-7.5-3, АС450В, 7.5кВАр (CHINT) | 1534.63 | 1150.97
799034 | Трехфазный конденсатор NWC6-0.45-10-3, АС450В, 10кВАр (CHINT) | 2069.1 | 1551.83
799035 | Трехфазный конденсатор NWC6-0.45-15-3, АС450В, 15кВАр (CHINT) | 2428.94 | 1821.71
799036 | Трехфазный конденсатор NWC6-0.45-20-3, АС450В, 20кВАр (CHINT) | 2788.79 | 2091.59
799037 | Трехфазный конденсатор NWC6-0.45-25-3, АС450В, 25кВАр（CHINT） | 3490.49 | 2617.87
799038 | Трехфазный конденсатор NWC6-0.45-30-3, АС450В, 30кВАр（CHINT） | 4138.21 | 3103.66
799039 | Трехфазный конденсатор NWC6-0.525-5-3, АС525В, 5кВАр (CHINT) | 1799.22 | 1349.42
799040 | Трехфазный конденсатор NWC6-0.525-7.5-3, АС525В, 7.5кВАр (CHINT) | 1889.18 | 1416.89
799041 | Трехфазный конденсатор NWC6-0.525-10-3, АС525В, 10кВАр (CHINT) | 2159.06 | 1619.3
799042 | Трехфазный конденсатор NWC6-0.525-15-3, АС525В, 15кВАр (CHINT) | 2518.91 | 1889.18
799043 | Трехфазный конденсатор NWC6-0.525-20-3, АС525В, 20кВАр (CHINT) | 3058.68 | 2294.01
799044 | Трехфазный конденсатор NWC6-0.525-25-3, АС525В, 25кВАр (CHINT) | 3598.44 | 2698.83
799045 | Трехфазный конденсатор NWC6-0.525-30-3, АС525В, 30кВАр (CHINT) | 4183.19 | 3137.39
799023 | Трехфазный конденсатор NWC6-0.4-5-3, АС400В, 5кВАр (CHINT) | 1780.48 | 1335.36
799024 | Трехфазный конденсатор NWC6-0.4-7.5-3, АС400В, 7.5кВАр (CHINT) | 1874.19 | 1405.64
799025 | Трехфазный конденсатор NWC6-0.4-10-3, АС400В, 10кВАр (CHINT) | 2155.31 | 1616.48
799026 | Трехфазный конденсатор NWC6-0.4-15-3, АС400В, 15кВАр (CHINT) | 2530.15 | 1897.61
799027 | Трехфазный конденсатор NWC6-0.4-16-3, АС400В, 16кВАр (CHINT) | 2518.91 | 1889.18
799028 | Трехфазный конденсатор NWC6-0.4-18-3, АС400В, 18кВАр (CHINT) | 2698.84 | 2024.13
799029 | Трехфазный конденсатор NWC6-0.4-20-3, АС400В, 20кВАр (CHINT) | 2788.79 | 2091.59
799030 | Трехфазный конденсатор NWC6-0.4-25-3, АС400В, 25кВАр (CHINT) | 3054.18 | 2290.64
799031 | Трехфазный конденсатор NWC6-0.4-30-3, АС400В, 30кВАр (CHINT) | 3620.94 | 2715.71
Конденсатор серии BZMJ |  |  | 0
516349 | Трехфазный конденсатор BZMJ 0.4-3-3 АС400В, 3кВАр (CHINT) | 897.54 | 673.16
516351 | Трехфазный конденсатор BZMJ 0.4-5-3 АС400В, 5кВАр (CHINT) | 1015.34 | 761.51
516353 | Трехфазный конденсатор BZMJ 0.4-7.5-3 АС400В, 7,5кВАр (CHINT) | 1228.5 | 921.38
516355 | Трехфазный конденсатор BZMJ 0.4-10-3 АС400В, 10 кВАр (CHINT) | 1506.19 | 1129.64
516358 | Трехфазный конденсатор BZMJ 0.4-15-3 АС400В, 15 кВАр (CHINT) | 1933.92 | 1450.44
516361 | Трехфазный конденсатор BZMJ 0.4-25-3 АС400В, 25 кВАр (CHINT) | 3090.98 | 2318.24
516362 | Трехфазный конденсатор BZMJ 0.4-30-3 АС400В, 30 кВАр (CHINT) | 3712.12 | 2784.09
516364 | Трехфазный конденсатор BZMJ 0.45-3-3 АС450В, 3 кВАр（CHINT) | 856.74 | 642.56
516366 | Трехфазный конденсатор BZMJ 0.45-5-3 АС450В, 5 кВАр（CHINT) | 1015.34 | 761.51
516370 | Трехфазный конденсатор BZMJ 0.45-10-3 АС450В, 10кВАр（CHINT） | 1506.19 | 1129.64
516371 | Трехфазный конденсатор BZMJ 0.45-12-3 АС450В, 12 кВАр（CHINT） | 1667.46 | 1250.6
516373 | Трехфазный конденсатор BZMJ 0.45-15-3 АС450В, 15 кВАр（CHINT） | 1933.92 | 1450.44
516376 | Трехфазный конденсатор BZMJ 0.45-25-3 АС450В, 25 кВАр（CHINT） | 3238.17 | 2428.63
516377 | Трехфазный конденсатор BZMJ 0.45-30-3 АС450В, 30 кВАр（CHINT） | 3552.69 | 2664.52
516319 | Трехфазный конденсатор BZMJ 0.525-15-3 АС525В, 15 кВАр (CHINT) | 2169.53 | 1627.15
516320 | Трехфазный конденсатор BZMJ 0.525-30-3 АС525В, 30 кВАр (CHINT) | 4337.66 | 3253.25
516332 | Трехфазный конденсатор BZMJ 0.525-50-3 АС525В, 50кВАр (CHINT) | 6934.92 | 5201.19
516329 | Трехфазный конденсатор BZMJ 0.525-60-3 АС525В, 60 кВАр (CHINT) | 8323.3 | 6242.48
Т.гр. 05 Кнопки управления, индикаторы CHINT |  |  | 0
Кнопки управления |  |  | 0
Кнопки управления серии NP2 |  |  | 0
573787 | Кнопка управления NP2-BA21 без подсветки черная 1НО IP40 (CHINT) | 187.1 | 140.33
574842 | Кнопка управления NP2-BA31 без подсветки зеленая 1НО IP40 (CHINT) | 187.1 | 140.33
574843 | Кнопка управления NP2-BA42 без подсветки красная 1НЗ IP40 (CHINT) | 187.1 | 140.33
574844 | Кнопка управления NP2-BA51 без подсветки желтая 1НО IP40 (CHINT) | 187.1 | 140.33
574845 | Кнопка управления NP2-BA61 без подсветки синяя 1НО IP40 (CHINT) | 187.1 | 140.33
574841 | Кнопка управления NP2-BA25 без подсветки черная , 1НЗ +1НО IP40 (CHINT) | 248.27 | 186.2
573763 | Кнопка управления NP2-BA35 без подсветки зеленая, 1НЗ +1НО IP40 (CHINT) | 248.27 | 186.2
573764 | Кнопка управления NP2-BA45 без подсветки красная, 1НЗ +1НО IP40 (CHINT) | 248.27 | 186.2
575478 | Кнопка управления NP2-BA3311 с маркировкой, 1НО IP40 (CHINT) | 186.17 | 139.63
575479 | Кнопка управления NP2-BA2365 с маркировкой, 1НО +1НЗ IP40 (CHINT) | 255.6 | 191.7
575480 | Кнопка управления NP2-BA4322 с маркировкой, 1НЗ IP40 (CHINT) | 186.17 | 139.63
575481 | Кнопка управления NP2-BA2351 с маркировкой, 1НО IP40 (CHINT) | 186.17 | 139.63
575482 | Кнопка управления NP2-BA1345 с маркировкой, 1НО +1НЗ IP40 (CHINT) | 255.6 | 191.7
575483 | Кнопка управления NP2-BL42 без подсветки, красная, 1НЗ IP40 (CHINT) | 196.74 | 147.56
575484 | Кнопка управления NP2-BL31 без подсветки, зеленая, 1НО IP40 (CHINT) | 186.8 | 140.1
575485 | Кнопка управления NP2-BL55 без подсветки, желтая, 1НО +1НЗ IP40 (CHINT) | 253.17 | 189.88
575486 | Кнопка управления NP2-BL65 без подсветки, синяя, 1НО +1НЗ IP40 (CHINT) | 253.17 | 189.88
575487 | Кнопка управления NP2-BL15 без подсветки, белая, 1НО +1НЗ IP40 (CHINT) | 253.17 | 189.88
575488 | Кнопка управления NP2-BL21 без подсветки, черная, 1НО IP40 (CHINT) | 186.8 | 140.1
573831 | Кнопка управления NP2-BW3361 1НО зеленая AC/DC230В(LED) IP40 (CHINT) | 284.32 | 213.24
574268 | Кнопка управления NP2-BW3365 1НО+1НЗ зеленая AC/DC230В(LED) IP40 (CHINT) | 425.64 | 319.23
574267 | Кнопка управления NP2-BW3465 1НО+1НЗ красная AC/DC230В(LED) IP40 (CHINT) | 425.64 | 319.23
574266 | Кнопка управления NP2-BW3565 1НО+1НЗ желтая AC/DC230В(LED) IP40 (CHINT) | 425.64 | 319.23
574751 | Кнопка управления NP2-BW3665 1НО+1НЗ , синяя, AC/DC230В(LED) IP40 (CHINT) | 425.64 | 319.23
573809 | Кнопка управления "Грибок" Φ40мм с самовозвратом NP2-BC22 без подсветки черная 1НЗ IP40 (CHINT) | 238.66 | 179
573798 | Кнопка управления "Грибок" Φ40мм с самовозвратом NP2-BC32 без подсветки зеленая 1НЗ IP40 (CHINT) | 238.66 | 179
574846 | Кнопка управления "Грибок" Φ40мм（2）с самовозвратом NP2-BC42 без подсветки красная 1НЗ IP40 (CHINT) | 238.66 | 179
573838 | Кнопка управления "Грибок" Φ40мм с самовозвратом NP2-BC52 без подсветки желтая 1НЗ IP40 (CHINT) | 238.66 | 179
575495 | Кнопка управления "Грибок" Φ40мм с самовозвратом NP2-BW4462 с подсветкой красная 1НЗ IP40 (CHINT) | 340.38 | 255.29
574862 | Кнопка управления "Грибок" Φ40мм（2）с фиксации NP2-BS542 без подсветки красная 1НЗ IP40 (CHINT) | 305.22 | 228.92
573835 | Кнопка управления "Грибок" Φ30мм (2) с фиксации NP2-BS445 без подсветки красная 1НЗ +1НО IP40 (CHINT) | 345.91 | 259.43
574863 | Кнопка управления "Грибок" Φ40мм（2）с фиксации NP2-BS545 без подсветки красная 1НЗ +1НО IP40 (CHINT) | 345.91 | 259.43
573829 | Двойная кнопка NP2-BW8465 1НО+1НЗ AC230В(LED) IP40 (CHINT) | 377.08 | 282.81
574847 | Переключатель NP2-BD21, 2 положения с фиксацией, 1НО IP40 (CHINT) | 221.97 | 166.48
574849 | Переключатель NP2-BD33, 3 положения с фиксацией, 2НО IP40 (CHINT) | 277.43 | 208.07
575189 | Переключатель NP2-BD34, 3 положения с фиксацией, 2НЗ IP40 (CHINT) | 277.43 | 208.07
574850 | Переключатель NP2-BD41, 2 положения с возвратом, 1НО IP40 (CHINT) | 221.97 | 166.48
574852 | Переключатель NP2-BD53, 3 положения с возвратом, 2НО IP40 (CHINT) | 277.43 | 208.07
574856 | Переключатель NP2-BJ21, 2 положения с фиксацией, 1НО IP40 (CHINT) | 221.97 | 166.48
574857 | Переключатель NP2-BJ25, 2 положения с фиксацией, 1НЗ +1НО IP40 (CHINT) | 277.43 | 208.07
574858 | Переключатель NP2-BJ33, 3 положения с фиксацией, 2НО IP40 (CHINT) | 277.43 | 208.07
575202 | Переключатель NP2-BJ34, 3 положения с фиксацией, 2НЗ IP40 (CHINT) | 277.43 | 208.07
573827 | Переключатель NP2-BJ41, 2 положения с возвратом, 1НО IP40 (CHINT) | 221.97 | 166.48
573836 | Переключатель NP2-BJ45, 2 положения с возвратом, 1НЗ +1НО IP40 (CHINT) | 277.43 | 208.07
573770 | Переключатель NP2-BJ53, 3 положения с возвратом, 2НО IP40 (CHINT) | 277.43 | 208.07
574853 | Переключатель NP2-BG21, 2 положения с фиксацией, 1НО IP40 (CHINT) | 299.28 | 224.46
574854 | Переключатель NP2-BG25, 2 положения с фиксацией, 1НЗ +1НО IP40 (CHINT) | 289.73 | 217.3
574855 | Переключатель NP2-BG33, 3 положения с фиксацией, 2НО IP40 (CHINT) | 363.36 | 272.52
573767 | Переключатель NP2-BG41, 2 положения с возвратом, 1НО IP40 (CHINT) | 299.87 | 224.9
573769 | Переключатель NP2-BG53, 3 положения с возвратом, 2НО IP40 (CHINT) | 388.15 | 291.11
574697 | Переключатель NP2-BK12461, 2 положения с фиксацией 1НО, красная AC/DC220В (LED) IP40 (CHINT) | 318.92 | 239.19
575500 | Переключатель NP2-BK13465, 3 положения с фиксацией 1НО+1НЗ, красная AC230В (LED) IP40 (CHINT) | 359.6 | 269.7
574814 | Кнопка управления NP2-EA21 без подсветки черная 1НО IP40 (CHINT) | 108.82 | 81.62
574816 | Кнопка управления NP2-EA31 без подсветки зеленая 1НО IP40 (CHINT) | 108.82 | 81.62
574817 | Кнопка управления NP2-EA42 без подсветки красная 1НЗ IP40 (CHINT) | 108.82 | 81.62
574818 | Кнопка управления NP2-EA51 без подсветки желтая 1НО IP40 (CHINT) | 106.23 | 79.67
574819 | Кнопка управления NP2-EA61 без подсветки синяя 1НО IP40 (CHINT) | 106.23 | 79.67
574815 | Кнопка управления NP2-EA25 без подсветки черная 1НО+1НЗ IP40 (CHINT) | 161.59 | 121.19
573779 | Кнопка управления NP2-EA35 без подсветки зеленая 1НО+1НЗ IP40 (CHINT) | 161.59 | 121.19
573780 | Кнопка управления NP2-EA45 без подсветки красная 1НО+1НЗ IP40 (CHINT) | 161.59 | 121.19
574735 | Кнопка управления NP2-EW3165 1НО+1НЗ белая AC/DC230В(LED) IP40 (CHINT) | 307.42 | 230.57
574736 | Кнопка управления NP2-EW3365 1НО+1НЗ зеленая AC/DC230В(LED) IP40 (CHINT) | 286.99 | 215.24
574737 | Кнопка управления NP2-EW3465 1НО+1НЗ красная AC/DC230В(LED) IP40 (CHINT) | 286.99 | 215.24
574738 | Кнопка управления NP2-EW3565 1НО+1НЗ желтая AC/DC230В(LED) IP40 (CHINT) | 286.99 | 215.24
574739 | Кнопка управления NP2-EW3665 1НО+1НЗ синяя AC/DC230В(LED) IP40 (CHINT) | 286.99 | 215.24
573844 | Кнопка управления "Грибок" Φ40мм（2）с самовозвратом NP2-EC22 без подсветки черная 1НЗ IP40 (CHINT) | 153.75 | 115.31
573839 | Кнопка управления "Грибок" Φ40мм с самовозвратом NP2-EC32 без подсветки зеленая 1НЗ IP40 (CHINT) | 168.51 | 126.38
574820 | Кнопка управления "Грибок" Φ40мм（2）с самовозвратом NP2-EC42 без подсветки красная 1НЗ IP40 (CHINT) | 153.75 | 115.31
574831 | Кнопка управления "Грибок" Φ30мм（2）с фиксации NP2-ES442 без подсветки красная 1НЗ IP40 (CHINT) | 168.16 | 126.12
574833 | Кнопка управления "Грибок" Φ40мм（2）с фиксации NP2-ES542 без подсветки красная 1НЗ IP40 (CHINT) | 170.09 | 127.57
574745 | Двойная кнопка NP2-EW8465 1НО+1НЗ AC/DC 220/230В(LED) IP40 (CHINT) | 302 | 226.5
573917 | Кнопка управления NP2-EA22 без подсветки черная 1НЗ IP40 (CHINT) | 124.35 | 93.26
574821 | Переключатель NP2-ED21, 2 положения с фиксацией, 1НО IP40 (CHINT) | 124.35 | 93.26
574822 | Переключатель NP2-ED33, 3 положения с фиксацией, 2НО IP40 (CHINT) | 183.16 | 137.37
573781 | Переключатель NP2-ED25, 2 положения с фиксацией, 1НЗ +1НО IP40 (CHINT) | 183.16 | 137.37
573801 | Переключатель NP2-ED41, 2 положения с возвратом, 1НО IP40 (CHINT) | 126.55 | 94.91
573775 | Переключатель NP2-ED53, 3 положения с возвратом, 2НО IP40 (CHINT) | 191.27 | 143.45
574823 | Переключатель NP2-EJ21, 2 положения с фиксацией, 1НО IP40 (CHINT) | 126.55 | 94.91
574824 | Переключатель NP2-EJ25, 2 положения с фиксацией, 1НЗ +1НО IP40 (CHINT) | 191.27 | 143.45
574825 | Переключатель NP2-EJ33, 3 положения с фиксацией, 2НО IP40 (CHINT) | 191.27 | 143.45
574826 | Переключатель NP2-EJ41, 2 положения с возвратом, 1НО IP40 (CHINT) | 126.55 | 94.91
574828 | Переключатель NP2-EJ53, 3 положения с возвратом, 2НО IP40 (CHINT) | 191.27 | 143.45
574829 | Переключатель NP2-EG21, 2 положения с фиксацией, 1НО IP40 (CHINT) | 253.82 | 190.37
574830 | Переключатель NP2-EG33, 3 положения с фиксацией, 2НО IP40 (CHINT) | 295.66 | 221.75
573841 | Переключатель NP2-EG41, 2 положения с возвратом, 1НО IP40 (CHINT) | 253.82 | 190.37
573842 | Переключатель NP2-EG53, 3 положения с возвратом, 2НО IP40 (CHINT) | 295.66 | 221.75
574235 | Переключатель NP2-DB35 , 3 положения с фиксацией, 1НЗ +1НО IP40 (CHINT) | 277.43 | 208.07
574315 | Переключатель NP2-BG25B, 3 положения с фиксацией, 1НЗ +1НО IP40 (CHINT) | 441.41 | 331.06
574319 | Переключатель NP2-BG35D, 3 положения с фиксацией, 1НЗ +1НО IP40 (CHINT) | 523.84 | 392.88
574184 | Переключатель NP2-BJ35 , 3 положения с фиксацией, 1НЗ +1НО IP40 (CHINT) | 277.43 | 208.07
574861 | Кнопка управления "Грибок" Φ30мм（2）с фиксации NP2-BS442 без подсветки красная 1НЗ IP40 (CHINT) | 253.82 | 190.37
573832 | Кнопка управления NP2-BW3461 1НЗ красная AC/DC230В(LED) IP40 (CHINT) | 282.34 | 211.76
573823 | Кнопка управления NP2-BW3462 1НЗ красная AC220В(LED) IP40 (CHINT) | 282.34 | 211.76
575496 | Переключатель NP2-BK12365, 2 положения с фиксацией 1НО+1НЗ, зелёная AC230В (LED) IP40 (CHINT) | 277.77 | 208.33
Аксессуары для кнопок управления серии NP2 |  |  | 0
576728 | Блоки контактные NP2-BE101, 1НО (CHINT) | 56.75 | 42.56
576726 | Блоки контактные NP2-BE102, 1НЗ (CHINT) | 56.75 | 42.56
576794 | Щильдик для кнопок NP2 30мм*45мм NP2-BZ31 (CHINT) | 14.37 | 10.78
576788 | Щильдик аварийной остановки NP2-BY9101 φ60 (без надписи) (CHINT) | 14.37 | 10.78
576792 | Щильдик аварийной остановки NP2-BY8101 φ90 (без надписи) (CHINT) | 14.72 | 11.04
576784 | Щильдик аварийной остановки NP2-BY9330 φ60 (с надписью) (CHINT) | 14.37 | 10.78
576786 | Щильдик аварийной остановки NP2-BY8330 φ90 (с надписью) (CHINT) | 14.37 | 10.78
576986 | Лампа BA9s для NP2 белая светодиодная матрица AC/DC 6В (CHINT) | 75.96 | 56.97
576985 | Лампа BA9s для NP2 зеленая светодиодная матрица AC/DC 6В (CHINT) | 62.83 | 47.12
576983 | Лампа BA9s для NP2 красная светодиодная матрица AC/DC 6В (CHINT) | 62.83 | 47.12
576984 | Лампа BA9s для NP2 желтая светодиодная матрица AC/DC 6В (CHINT) | 62.83 | 47.12
576995 | Лампа BA9s для NP2 синяя светодиодная матрица AC/DC 6В (CHINT) | 62.83 | 47.12
576957 | Лампа BA9s для NP2 белая светодиодная матрица AC/DC 12В (CHINT) | 75.24 | 56.43
576960 | Лампа BA9s для NP2 зеленая светодиодная матрица AC/DC 12В (CHINT) | 62.83 | 47.12
576958 | Лампа BA9s для NP2 красная светодиодная матрица AC/DC 12В (CHINT) | 62.83 | 47.12
576959 | Лампа BA9s для NP2 желтая светодиодная матрица AC/DC 12В (CHINT) | 62.83 | 47.12
576988 | Лампа BA9s для NP2 синяя светодиодная матрица AC/DC 12В (CHINT) | 62.83 | 47.12
576968 | Лампа BA9s для NP2 белая светодиодная матрица AC/DC 24В (CHINT) | 75.24 | 56.43
576972 | Лампа BA9s для NP2 зеленая светодиодная матрица AC/DC 24В (CHINT) | 62.83 | 47.12
576969 | Лампа BA9s для NP2 красная светодиодная матрица AC/DC 24В (CHINT) | 62.83 | 47.12
576970 | Лампа BA9s для NP2 желтая светодиодная матрица AC/DC 24В (CHINT) | 62.83 | 47.12
576971 | Лампа BA9s для NP2 синяя светодиодная матрица AC/DC 24В (CHINT) | 62.83 | 47.12
576989 | Лампа BA9s для NP2 белая светодиодная матрица AC/DC 36В (CHINT) | 75.24 | 56.43
576993 | Лампа BA9s для NP2 зеленая светодиодная матрица AC/DC 36В (CHINT) | 62.83 | 47.12
576990 | Лампа BA9s для NP2 красная светодиодная матрица AC/DC 36В (CHINT) | 62.83 | 47.12
576991 | Лампа BA9s для NP2 желтая светодиодная матрица AC/DC 36В (CHINT) | 62.83 | 47.12
576992 | Лампа BA9s для NP2 синяя светодиодная матрица AC/DC 36В (CHINT) | 62.83 | 47.12
576977 | Лампа BA9s для NP2 белая светодиодная матрица AC/DC 48В (CHINT) | 75.24 | 56.43
576994 | Лампа BA9s для NP2 зеленая светодиодная матрица AC/DC 48В (CHINT) | 62.83 | 47.12
576978 | Лампа BA9s для NP2 красная светодиодная матрица AC/DC 48В (CHINT) | 62.83 | 47.12
576979 | Лампа BA9s для NP2 желтая светодиодная матрица AC/DC 48В (CHINT) | 62.83 | 47.12
576980 | Лампа BA9s для NP2 синяя светодиодная матрица AC/DC 48В (CHINT) | 62.83 | 47.12
576950 | Лампа BA9s для NP2 белая светодиодная матрица AC/DC 110В (CHINT) | 75.24 | 56.43
576954 | Лампа BA9s для NP2 зеленая светодиодная матрица AC/DC 110В (CHINT) | 62.83 | 47.12
576951 | Лампа BA9s для NP2 красная светодиодная матрица AC/DC 110В (CHINT) | 62.83 | 47.12
576952 | Лампа BA9s для NP2 желтая светодиодная матрица AC/DC 110В (CHINT) | 62.83 | 47.12
576953 | Лампа BA9s для NP2 синяя светодиодная матрица AC/DC 110В (CHINT) | 62.83 | 47.12
576961 | Лампа BA9s для NP2 белая светодиодная матрица AC/DC 220В (CHINT) | 112.56 | 84.42
576965 | Лампа BA9s для NP2 зеленая светодиодная матрица AC/DC 220В (CHINT) | 89.83 | 67.37
576962 | Лампа BA9s для NP2 красная светодиодная матрица AC/DC 220В (CHINT) | 89.83 | 67.37
576963 | Лампа BA9s для NP2 желтая светодиодная матрица AC/DC 220В (CHINT) | 89.83 | 67.37
576964 | Лампа BA9s для NP2 синяя светодиодная матрица AC/DC 220В (CHINT) | 89.83 | 67.37
Кнопочные посты серии NP2 |  |  | 0
574887 | Корпус для кнопок NP2 1 место NP2-B01 (CHINT) | 131.58 | 98.69
574885 | Корпус для кнопок NP2 2 места NP2-B02 (CHINT) | 186.39 | 139.79
574886 | Корпус для кнопок NP2 3 места NP2-B03 (CHINT) | 225.87 | 169.4
574869 | Кнопочный пост NP2-B102,1НО (CHINT) | 467.3 | 350.48
574870 | Кнопочный пост NP2-B103,1НО (CHINT) | 467.3 | 350.48
574871 | Кнопочный пост NP2-B112,1НЗ (CHINT) | 467.3 | 350.48
574696 | Кнопочный пост NP2-B114,1НЗ (CHINT) | 467.3 | 350.48
574883 | Кнопочный пост NP2-J174,1НО (CHINT) | 551.96 | 413.97
574879 | Кнопочный пост NP2-B164H29,1НЗ (CHINT) | 527.38 | 395.54
574878 | Кнопочный пост NP2-B132H29,1НО (CHINT) | 527.38 | 395.54
574568 | Кнопочный пост NP2-B142H29,1НО (CHINT) | 683.47 | 512.6
573810 | Кнопочный пост NP2-B213,1НО+1НЗ (CHINT) | 687.8 | 515.85
574872 | Кнопочный пост NP2-B215,1НО+1НЗ (CHINT) | 691.51 | 518.63
574873 | Кнопочный пост NP2-B222,1НО+1НО (CHINT) | 691.51 | 518.63
575551 | Кнопочный пост NP2-B222,1НО+1НО (CHINT) | 691.51 | 518.63
574903 | Кнопочный пост NP2-B363, сигн.лампа+1НО+1НЗ (CHINT) | 884.26 | 663.2
573811 | Кнопочный пост NP2-B324, 1НО+1НЗ +1НО (CHINT) | 918.82 | 689.12
574874 | Кнопочный пост NP2-B334, 1НО+1НЗ +1НО (CHINT) | 918.82 | 689.12
574875 | Кнопочный пост NP2-B339, 1НО+1НЗ +1НО (CHINT) | 918.82 | 689.12
Кнопки управления серии NP8 |  |  | 0
578079 | Кнопка управления NP8-10BN/1 без подсветки белая 1НО IP65 (CHINT) | 250.68 | 188.01
578080 | Кнопка управления NP8-10BN/2 без подсветки черная 1НО IP65 (CHINT) | 250.68 | 188.01
577901 | Кнопка управления NP8-10BN/3 без подсветки зеленая 1НО IP65 (CHINT) | 250.68 | 188.01
577900 | Кнопка управления NP8-01BN/4 без подсветки красная 1НЗ IP65 (CHINT) | 250.68 | 188.01
577996 | Кнопка управления NP8-10BN/5 без подсветки желтая 1НО IP65 (CHINT) | 250.68 | 188.01
578078 | Кнопка управления NP8-10BN/6 без подсветки синяя 1НО IP65 (CHINT) | 250.68 | 188.01
577775 | Кнопка управления NP8-11BN/2 без подсветки, чёрная 1НО+1НЗ IP65 (CHINT) | 345.4 | 259.05
577776 | Кнопка управления NP8-11BN/3 без подсветки, зелёная 1НО+1НЗ IP65 (CHINT) | 345.4 | 259.05
577777 | Кнопка управления NP8-11BN/4 без подсветки, красная 1НО+1НЗ IP65 (CHINT) | 345.4 | 259.05
577955 | Кнопка управления NP8-10GN/3 без подсветки зелёная 1НО IP65 (CHINT) | 238.56 | 178.92
577954 | Кнопка управления NP8-01GN/4 без подсветки красная 1НЗ IP65 (CHINT) | 238.56 | 178.92
577772 | Кнопка выступающая NP8-11GN/3 без подсветки, зелёная 1НО+1НЗ IP65 (CHINT) | 334.47 | 250.85
577773 | Кнопка выступающая NP8-11GN/4 без подсветки, красная 1НО+1НЗ IP65 (CHINT) | 334.47 | 250.85
578126 | Кнопка управления NP8-10BND/1 1НО белая AC110В-220В(LED) IP65 (CHINT) | 713.21 | 534.91
577917 | Кнопка управления NP8-10BND/3 1НО зеленая AC110В-220В(LED) IP65 (CHINT) | 713.21 | 534.91
577916 | Кнопка управления NP8-01BND/4 1НЗ красная AC110В-220В(LED) IP65 (CHINT) | 713.21 | 534.91
577984 | Кнопка управления NP8-10BND/5 1НО желтая AC110В-220В(LED) IP65 (CHINT) | 713.21 | 534.91
578127 | Кнопка управления NP8-10BND/6 1НО синяя AC110В-220В(LED) IP65 (CHINT) | 713.21 | 534.91
577786 | Кнопка управления NP8-11BND/1 1НО+1НЗ белая AC110В-220В(LED) IP65 (CHINT) | 793.96 | 595.47
577787 | Кнопка управления NP8-11BND/3 с подсветкой , зелёная , 1НО+1НЗ, АС110В-230В(LED) IP65 (CHINT) | 793.96 | 595.47
577788 | Кнопка управления NP8-11BND/4 с подсветкой, красная , 1НО+1НЗ, АС110В-230В(LED) IP65 (CHINT) | 793.96 | 595.47
577789 | Кнопка управления NP8-11BND/5 1НО+1НЗ желтая AC110В-220В(LED) IP65 (CHINT) | 793.96 | 595.47
577790 | Кнопка управления NP8-11BND/6 1НО+1НЗ синяя AC110В-220В(LED) IP65 (CHINT) | 793.96 | 595.47
577973 | Кнопка управления NP8-10GND/3 1НО зеленая AC110В-220В(LED) IP65 (CHINT) | 692.6 | 519.45
577972 | Кнопка управления NP8-01GND/4 1НЗ красная AC110В-220В(LED) IP65 (CHINT) | 692.6 | 519.45
577995 | Кнопка управления NP8-10GND/5 1НО белая AC110В-220В(LED) IP65 (CHINT) | 692.6 | 519.45
577994 | Кнопка управления NP8-11GND/1 1НО+1НЗ зеленая AC110В-220В(LED) IP65 (CHINT) | 773.33 | 580
577975 | Кнопка управления NP8-11GND/3 1НО+1НЗ зеленая AC110В-220В(LED) IP65 (CHINT) | 773.33 | 580
577976 | Кнопка управления NP8-11GND/4 1НО+1НЗ красная AC110В-220В(LED) IP65 (CHINT) | 773.33 | 580
578505 | Кнопка управления "Грибок" Φ40мм с самовозвратом NP8-10M/12 без подсветки черная 1НО IP65 (CHINT) | 238.56 | 178.92
577925 | Кнопка управления "Грибок" Φ40мм с самовозвратом NP8-10M/13 без подсветки зеленая 1НО IP65 (CHINT) | 238.56 | 178.92
577924 | Кнопка управления "Грибок" Φ40мм（2）с самовозвратом NP8-01M/1 без подсветки красная 1НЗ IP65 (CHINT) | 238.56 | 178.92
577927 | Кнопка "Грибок" Φ40мм с самовозвратом NP8-11M/13 зеленая 1НО+1НЗ IP65 (CHINT) | 334.47 | 250.85
577928 | Кнопка "Грибок" Φ40мм с самовозвратом NP8-11M/14 красная 1НО+1НЗ IP65 (CHINT) | 334.47 | 250.85
578128 | Кнопка управления "Грибок" Φ40мм с самовозвратом NP8-10MD/11 1НО белая AC110В-220В(LED) IP65 (CHINT) | 704.13 | 528.1
577945 | Кнопка управления "Грибок" Φ40мм（2）с самовозвратом NP8-10MD/1 1НО зеленая AC110В-220В(LED) IP65 (CHINT) | 704.13 | 528.1
577944 | Кнопка управления "Грибок" Φ40мм（2）с самовозвратом NP8-01MD/1 1НЗ красная AC110В-220В(LED) IP65 (CHINT) | 704.13 | 528.1
577947 | Кнопка управления "Грибок" Φ40мм с самовозвратом NP8-11MD/13 1НО+1НЗ зеленая AC110В-220В(LED) IP65 (CHINT) | 793.99 | 595.49
577948 | Кнопка управления "Грибок" Φ40мм с самовозвратом NP8-11MD/14 1НО+1НЗ красная AC110В-220В(LED) IP65 (CHINT) | 793.99 | 595.49
577879 | Кнопка управления "Грибок" Φ40мм с фиксацией NP8-01ZS/14 красная 1НЗ IP65 (CHINT) | 262.23 | 196.67
577793 | Кнопка управления "Грибок" Φ40мм с фиксацией NP8-11ZS/14 красная 1НО+1НЗ IP65 (CHINT) | 358.17 | 268.63
578054 | Индикатор NP8-D/1 белый AC110-230В | 594.89 | 446.17
577770 | Индикатор NP8-D/3 зеленый AC110-230В | 594.89 | 446.17
577771 | Индикатор NP8-D/4 красный AC110-230В | 594.89 | 446.17
578074 | Индикатор NP8-D/5 желтый AC110-230В | 594.89 | 446.17
578075 | Индикатор NP8-D/6 синий AC110-230В | 594.89 | 446.17
577846 | Двойная кнопка NP8-11S 1НО+1НЗ IP65 (CHINT) | 309.54 | 232.16
577843 | Двойная кнопка NP8-11SD 1НО+1НЗ желтая AC110В-220В(LED) IP65 (CHINT) | 773.33 | 580
577837 | Двойная кнопка NP8-11SD 1НО+1НЗ желтая AC24В(LED) IP65 (CHINT) | 576.03 | 432.02
578125 | Переключатель с фиксацией NP8-10X/21 без подсветки , черная 1НО IP65 (CHINT) | 262.23 | 196.67
577799 | Переключатель без подсветки NP8-11X/212, 2 положения с фиксацией, чёрная 1НО+1НЗ IP65 (CHINT) | 358.17 | 268.63
577805 | Переключатель без подсветки NP8-11X/312, 3 положения с фиксацией, чёрная 1НО+1НЗ IP65 (CHINT) | 367.86 | 275.9
578121 | Переключатель с фиксацией NP8-20X/312 без подсветки , черная 2НО IP65 (CHINT) | 367.86 | 275.9
578305 | Переключатель с возвратом NP8-10X/22 без подсветки , черная 1НО IP65 (CHINT) | 262.23 | 196.67
578295 | Переключатель без подсветки NP8-11X/222, 2 положения с возвратом, черная, 1НО+1НЗ, IP65 (CHINT) | 360.93 | 270.7
578296 | Переключатель без подсветки NP8-20X/332, 3 положения с возвратом, черная, 2НО, IP65 (CHINT) | 381.82 | 286.37
578297 | Переключатель без подсветки NP8-20X/372, 3 положения , черная, 2НО, IP65 (CHINT) | 381.82 | 286.37
578298 | Переключатель без подсветки NP8-20X/382, 3 положения , черная, 2НО, IP65 (CHINT) | 381.82 | 286.37
577848 | Переключатель с ключом NP8-10Y/21 , 2 положения с фиксацией, 1НО IP65 (CHINT) | 285.91 | 214.43
577849 | Переключатель с ключом NP8-11Y/21 , 2 положения с фиксацией, 1НО+1НЗ IP65 (CHINT) | 381.82 | 286.37
577854 | Переключатель с ключом NP8-20Y/31 , 3 положения с фиксацией, 2НО IP65 (CHINT) | 381.82 | 286.37
578198 | Переключатель с ключом NP8-10Y/22 , 2 положения с возвратом, 1НО IP65 (CHINT) | 296.79 | 222.59
578199 | Переключатель с ключом NP8-10Y/22 , 2 положения с возвратом, 1НО+1НЗ IP65 (CHINT) | 379.76 | 284.82
578208 | Переключатель с ключом NP8-20Y/33 , 3 положения с возвратом, 2НО IP65 (CHINT) | 402.6 | 301.95
578209 | Переключатель с ключом NP8-20Y/37 , 3 положения , 2НО IP65 (CHINT) | 402.6 | 301.95
578210 | Переключатель с ключом NP8-20Y/38 , 3 положения , 2НО IP65 (CHINT) | 402.6 | 301.95
577816 | Переключатель с подсветкой NP8-11XD/211, 2 положения с фиксацией, 1НО+1НЗ белая AC110В-230В(LED) IP65 (CHINT) | 812.77 | 609.58
577817 | Переключатель с подсветкой NP8-11XD/213, 2 положения с фиксацией, 1НО+1НЗ зелёная AC110В-230В(LED) IP65 (CHINT) | 812.77 | 609.58
577818 | Переключатель с подсветкой NP8-11XD/214, 2 положения с фиксацией, 1НО+1НЗ красная AC110В-230В(LED) IP65 (CHINT) | 812.77 | 609.58
577819 | Переключатель с подсветкой NP8-11XD/215, 2 положения с фиксацией, 1НО+1НЗ желтая AC110В-230В(LED) IP65 (CHINT) | 812.77 | 609.58
577820 | Переключатель с подсветкой NP8-11XD/216, 2 положения с фиксацией, 1НО+1НЗ синяя AC110В-230В(LED) IP65 (CHINT) | 812.77 | 609.58
577829 | Переключатель с подсветкой NP8-11XD/313, 3 положения с фиксацией, 1НО+1НЗ зелёная AC110В-230В(LED) IP65 (CHINT) | 822.5 | 616.88
577830 | Переключатель с подсветкой NP8-11XD/314, 3 положения с фиксацией, 1НО+1НЗ красная AC110В-230В(LED) IP65 (CHINT) | 822.5 | 616.88
577831 | Переключатель с подсветкой NP8-11XD/315, 3 положения с фиксацией, 1НО+1НЗ желтая AC110В-230В(LED) IP65 (CHINT) | 822.5 | 616.88
577832 | Переключатель с подсветкой NP8-11XD/316, 3 положения с фиксацией, 1НО+1НЗ синяя AC110В-230В(LED) IP65 (CHINT) | 822.5 | 616.88
577828 | Переключатель с подсветкой NP8-11XD/311, 3 положения с фиксацией, 1НО+1НЗ белая AC110В-230В(LED) IP65 (CHINT) | 822.5 | 616.88
578243 | Переключатель с подсветкой NP8-11XD/223, 2 положения с самовозвратом, 1НО+1НЗ зелёная AC110В-230В(LED) IP65 (CHINT) | 820.29 | 615.22
578244 | Переключатель с подсветкой NP8-11XD/224, 2 положения с самовозвратом, 1НО+1НЗ красная AC110В-230В(LED) IP65 (CHINT) | 820.29 | 615.22
578340 | Переключатель с подсветкой NP8-11XD/225, 2 положения с самовозвратом, 1НО+1НЗ желтая AC110В-230В(LED) IP65 (CHINT) | 820.29 | 615.22
578341 | Переключатель с подсветкой NP8-11XD/226, 2 положения с самовозвратом, 1НО+1НЗ синяя AC110В-230В(LED) IP65 (CHINT) | 821.44 | 616.08
578339 | Переключатель с подсветкой NP8-11XD/221, 2 положения с самовозвратом, 1НО+1НЗ белая AC110В-230В(LED) IP65 (CHINT) | 821.44 | 616.08
578249 | Переключатель с подсветкой NP8-11XD/333, 3 положения с самовозвратом, 1НО+1НЗ зелёная AC110В-230В(LED) IP65 (CHINT) | 780.74 | 585.56
578252 | Переключатель с подсветкой NP8-11XD/334, 3 положения с самовозвратом, 1НО+1НЗ красная AC110В-230В(LED) IP65 (CHINT) | 780.74 | 585.56
578404 | Переключатель с подсветкой NP8-11XD/335, 3 положения с самовозвратом, 1НО+1НЗ желтая AC110В-230В(LED) IP65 (CHINT) | 780.74 | 585.56
578407 | Переключатель с подсветкой NP8-11XD/336, 3 положения с самовозвратом, 1НО+1НЗ синяя AC110В-230В(LED) IP65 (CHINT) | 780.74 | 585.56
578401 | Переключатель с подсветкой NP8-11XD/331, 3 положения с самовозвратом, 1НО+1НЗ белая AC110В-230В(LED) IP65 (CHINT) | 780.74 | 585.56
577908 | Кнопка управления NP8-01BND 1НЗ красная AC/DC24В(LED) IP65 (CHINT) | 515.94 | 386.96
577902 | Кнопка управления NP8-10BN без подсветки красная 1НО IP65 (CHINT) | 250.68 | 188.01
577909 | Кнопка управления NP8-10BND 1НО зеленая AC/DC24В(LED) IP65 (CHINT) | 515.94 | 386.96
577842 | Двойная кнопка NP8-11SD 1НО+1НЗ красная AC110В-220В(LED) IP65 (CHINT) | 773.33 | 580
577841 | Двойная кнопка NP8-11SD 1НО+1НЗ зеленая AC110В-220В(LED) IP65 (CHINT) | 773.33 | 580
577800 | Переключатель без подсветки NP8-11X/213, 2 положения с фиксацией, зелёная 1НО+1НЗ IP65 (CHINT) | 358.17 | 268.63
577801 | Переключатель без подсветки NP8-11X/214, 2 положения с фиксацией, красная 1НО+1НЗ IP65 (CHINT) | 358.17 | 268.63
577811 | Переключатель с подсветкой NP8-11XD/213, 2 положения с фиксацией, 1НО+1НЗ зелёная AC/DC 24В(LED) IP65 (CHINT) | 625.21 | 468.91
577824 | Переключатель с подсветкой NP8-11XD/314, 3 положения с фиксацией, 1НО+1НЗ красная AC/DC 24В(LED) IP65 (CHINT) | 437.64 | 328.23
577897 | Переключатель управления с фиксацией NP8-20X/31 без подсветки зелёная 2НО IP65 (CHINT) | 367.86 | 275.9
577898 | Переключатель управления с фиксацией NP8-20X/31 без подсветки красная 2НО IP65 (CHINT) | 367.86 | 275.9
577861 | Переключатель управления с фиксацией NP8-20XD/21 2НО зеленая AC/DC24В(LED) IP65 (CHINT) | 437.64 | 328.23
577873 | Переключатель управления с фиксацией NP8-20XD/21 2НО зеленая AC110В-220В(LED) IP65 (CHINT) | 448.4 | 336.3
577866 | Переключатель с подсветкой NP8-20XD/314, 3 положения с фиксацией, 2НО, красная AC/DC 24В(LED) IP65 (CHINT) | 625.21 | 468.91
577878 | Переключатель с подсветкой NP8-20XD/314 , 3 положения с фиксацией, 2НО, красная AC110В-230В(LED) IP65 (CHINT) | 625.21 | 468.91
Аксессуары для кнопок управления серии NP8 |  |  | 0
578998 | Блок контактный 1НЗ для NP8 (CHINT) | 132.46 | 99.35
578999 | Блок контактный 1НО для NP8 (CHINT) | 132.46 | 99.35
578048 | Светодиодный элемент для NP8, AC 110-230В, зелёный (CHINT) | 303.03 | 227.27
578049 | Светодиодный элемент для NP8, AC 110-230В, красный (CHINT) | 303.03 | 227.27
Кнопочные посты серии NP8 |  |  | 0
587027 | Кнопочный пост NPH1-1001,1НО (CHINT) | 516.1 | 387.08
587029 | Кнопочный пост NPH1-1003,1НЗ (CHINT) | 516.1 | 387.08
587037 | Кнопочный пост NPH1-1007,1НО (CHINT) | 516.1 | 387.08
587032 | Кнопочный пост NPH1-1008,2НО (CHINT) | 639.42 | 479.57
587021 | Кнопочный пост NPH1-1009,1НЗ (CHINT) | 516.1 | 387.08
587035 | Кнопочный пост NPH1-1011,1НЗ (CHINT) | 639.42 | 479.57
587025 | Кнопочный пост NPH1-2001,1НО+1НЗ (CHINT) | 823.84 | 617.88
587022 | Кнопочный пост NPH1-2002,1НО+1НЗ (CHINT) | 823.84 | 617.88
587026 | Кнопочный пост NPH1-2003,1НО+1НЗ (CHINT) | 1066.49 | 799.87
587075 | Кнопочный пост NPH1-2004,1НО+1НЗ (CHINT) | 823.84 | 617.88
587030 | Кнопочный пост NPH1-3001, 1НО+1НЗ +1НО (CHINT) | 1136.14 | 852.11
587028 | Кнопочный пост NPH1-3002, 1НО+1НЗ +1НО (CHINT) | 1136.14 | 852.11
587023 | Кнопочный пост NPH1-3003, 1НО+1НЗ +1НО (CHINT) | 1136.14 | 852.11
587076 | Кнопочный пост NPH1-3004, 1НО+1НЗ +1НО (CHINT) | 1136.14 | 852.11
587077 | Кнопочный пост NPH1-3005, 1НО+1НЗ +сигн.лампа, АС/DC24В (CHINT) | 1188.1 | 891.08
587038 | Кнопочный пост NPH1-3006, 1НО+1НЗ +сигн.лампа, АС/DC24В (CHINT) | 1188.1 | 891.08
Пульты кнопочные серии NP3 |  |  | 0
586017 | Пульт кнопочный NP3-1 на 2 кнопки IP65 (CHINT) | 437.23 | 327.92
586018 | Пульт кнопочный NP3-2 на 4 кнопки IP65 (CHINT) | 618.49 | 463.87
586019 | Пульт кнопочный NP3-3 на 6 кнопки IP65 (CHINT) | 783.69 | 587.77
586030 | Пульт кнопочный NP3-1А , 2 кнопки + "Включено"+"Выключено" IP65 (CHINT) | 673.57 | 505.18
586031 | Пульт кнопочный NP3-2А , 4 кнопки + "Включено"+"Выключено" IP65 (CHINT) | 914.77 | 686.08
586032 | Пульт кнопочный NP3-3А , 6 кнопок + "Включено"+"Выключено" IP65 (CHINT) | 1159.91 | 869.93
Индикаторы, звуковые сигнализаторы |  |  | 0
Световые индикаторы серии ND16 |  |  | 0
592524 | Индикатор ND16-22D/2 белый AC/DC380В (CHINT) | 90.78 | 68.09
592493 | Индикатор ND16-22D/2 красный AC/DC380В (CHINT) | 90.78 | 68.09
592428 | Индикатор ND16-22D/2 желтый AC/DC380В (CHINT) | 90.78 | 68.09
592506 | Индикатор ND16-22D/2 синий AC/DC380В (CHINT) | 90.78 | 68.09
592572 | Индикатор ND16-22D/2 зеленый AC/DC380В (CHINT) | 90.78 | 68.09
593158 | Индикатор ND16-22D/2 белый AC/DC230В (CHINT) | 90.78 | 68.09
593155 | Индикатор ND16-22D/2 красный AC/DC230В (CHINT) | 90.78 | 68.09
593156 | Индикатор ND16-22D/2 желтый AC/DC230В (CHINT) | 90.78 | 68.09
593157 | Индикатор ND16-22D/2 синий AC/DC230В (CHINT) | 90.78 | 68.09
592563 | Индикатор ND16-22D/2 зеленый AC/DC230В (CHINT) | 90.78 | 68.09
592370 | Индикатор ND16-22DS/2 зеленый АС/DC24В (CHINT) | 90.78 | 68.09
592398 | Индикатор ND16-22DS/2 оранжевый АС/DC24В (CHINT) | 90.78 | 68.09
592401 | Индикатор ND16-22DS/2 белый АС/DC24В (CHINT) | 90.78 | 68.09
592402 | Индикатор ND16-22DS/2 синий АС/DC24В (CHINT) | 90.78 | 68.09
592419 | Индикатор ND16-22DS/2 красный АС/DC24В (CHINT) | 90.78 | 68.09
592437 | Индикатор ND16-22DS/2 желтый АС/DC24В (CHINT) | 90.78 | 68.09
592553 | Индикатор ND16-22DS/4 зеленый АС110В (CHINT) | 90.78 | 68.09
592394 | Индикатор ND16-22DS/4 белый АС110В (CHINT) | 83.51 | 62.63
592395 | Индикатор ND16-22DS/4 синий АС110В (CHINT) | 83.51 | 62.63
592435 | Индикатор ND16-22DS/4 желтый АС110В (CHINT) | 90.78 | 68.09
592417 | Индикатор ND16-22DS/4 красный АС110В (CHINT) | 90.78 | 68.09
592360 | Индикатор ND16-22DS/4 белый АС230В (CHINT) | 90.78 | 68.09
592361 | Индикатор ND16-22DS/4 синий АС230В (CHINT) | 90.78 | 68.09
593078 | Индикатор ND16-22DS/4 желтый АС230В (CHINT) | 90.78 | 68.09
592404 | Индикатор ND16-22DS/4 оранжевый АС230В (CHINT) | 90.78 | 68.09
592595 | Индикатор ND16-22DS/4 красный АС230В (CHINT) | 90.78 | 68.09
592575 | Индикатор ND16-22DS/4 зеленый АС230В (CHINT) | 90.78 | 68.09
592375 | Индикатор ND16-22DS/4 красный АС 400В (CHINT) | 93.58 | 70.19
592393 | Индикатор ND16-22DS/4 желтый АС 400В (CHINT) | 93.58 | 70.19
593153 | Индикатор ND16-22DS/4 оранжевый АС 400В (CHINT) | 93.58 | 70.19
592552 | Индикатор ND16-22DS/4 зеленый АС 400В (CHINT) | 93.58 | 70.19
592532 | Индикатор ND16-22DS/4 синий АС 400В (CHINT) | 93.58 | 70.19
592526 | Индикатор ND16-22DS/4 белый АС 400В (CHINT) | 93.58 | 70.19
592382 | Индикатор ND16-22B синий AC/DC220В (CHINT) | 93.58 | 70.19
592448 | Индикатор ND16-22B желтый AC/DC220В (CHINT) | 93.58 | 70.19
592464 | Индикатор ND16-22B красный AC/DC220В (CHINT) | 93.58 | 70.19
593281 | Индикатор помехозащищенный ND16-22D/4K2 белый АС 230В (CHINT) | 157.87 | 118.4
593282 | Индикатор помехозащищенный ND16-22D/4K2 красный АС 230В (CHINT) | 136.58 | 102.44
593283 | Индикатор помехозащищенный ND16-22D/4K2 желтый АС 230В (CHINT) | 136.58 | 102.44
593284 | Индикатор помехозащищенный ND16-22D/4K2 синий АС 230В (CHINT) | 141.24 | 105.93
593285 | Индикатор помехозащищенный ND16-22D/4K2 зеленый АС 230В (CHINT) | 132.93 | 99.7
593188 | Сигнализатор звуковой ND16-22F Φ22 мм черный АС220В (CHINT) | 254.77 | 191.08
593190 | Сигнализатор звуковой ND16-22F Φ22 мм черный АС/DC24В (CHINT) | 254.77 | 191.08
593191 | Сигнализатор звуковой ND16-22F Φ22 мм красный АС/DC24В (CHINT) | 254.77 | 191.08
593189 | Сигнализатор звуковой ND16-22F Φ22 мм красный АС220В (CHINT) | 254.77 | 191.08
593202 | Сигнализатор звуковой ND16-22FS Φ22 мм красный LED АС/DC24В (CHINT) | 288.89 | 216.67
593207 | Сигнализатор звуковой ND16-22FS Φ22 мм красный LED АС220В (CHINT) | 288.89 | 216.67
593208 | Сигнализатор звуковой ND16-22FS Φ22 мм красный LED АС380В (CHINT) | 288.89 | 216.67
593209 | Сигнализатор звуковой ND16-22LC Φ22 мм красный LED АС/DC24В (CHINT) | 254.77 | 191.08
593214 | Сигнализатор звуковой ND16-22LC Φ22 мм красный LED АС220В (CHINT) | 254.77 | 191.08
593216 | Сигнализатор звуковой ND16-22L Φ22 мм черный АС/DC24В (CHINT) | 254.77 | 191.08
593217 | Сигнализатор звуковой ND16-22L Φ22 мм красный АС/DC24В (CHINT) | 254.77 | 191.08
593226 | Сигнализатор звуковой ND16-22L Φ22 мм черный АС220В (CHINT) | 254.77 | 191.08
593227 | Сигнализатор звуковой ND16-22L Φ22 мм красный АС220В (CHINT) | 254.77 | 191.08
Т.гр. 06 Оборудование электропитания CHINT |  |  | 0
Трансформаторы |  |  | 0
Однофазный трансформатор серии NDK |  |  | 0
327130 | Однофазный трансформатор NDK-25VA 230/24 IEC (CHINT) | 1137.54 | 853.16
327154 | Однофазный трансформатор NDK-50VA 230/24 IEC (CHINT) | 1442.49 | 1081.87
327158 | Однофазный трансформатор NDK-50VA 400 230/24 12 IEC (CHINT) | 1337.58 | 1003.19
327157 | Однофазный трансформатор NDK-50VA 400 230/230 110 IEC (CHINT) | 1442.49 | 1081.87
327159 | Однофазный трансформатор NDK-50VA 400 230/24 0 24 IEC (CHINT) | 1350.7 | 1013.03
327065 | Однофазный трансформатор NDK-100VA 230/24 IEC (CHINT) | 2041.84 | 1531.38
327067 | Однофазный трансформатор NDK-100VA 230/12 IEC (CHINT) | 2486.31 | 1864.73
327072 | Однофазный трансформатор NDK-100VA 400 230/24 12 IEC (CHINT) | 2041.84 | 1531.38
327071 | Однофазный трансформатор NDK-100VA 400 230/230 110 IEC (CHINT) | 2041.84 | 1531.38
327073 | Однофазный трансформатор NDK-100VA 400 230/24 0 24 IEC (CHINT) | 2041.84 | 1531.38
327088 | Однофазный трансформатор NDK-150VA 230/24 IEC (CHINT) | 2411.32 | 1808.49
327094 | Однофазный трансформатор NDK-150VA 400 230/24 12 IEC (CHINT) | 2411.32 | 1808.49
327093 | Однофазный трансформатор NDK-150VA 400 230/230 110 IEC (CHINT) | 2806.31 | 2104.73
327095 | Однофазный трансформатор NDK-150VA 400 230/24 0 24 IEC (CHINT) | 2411.32 | 1808.49
327110 | Однофазный трансформатор NDK-200VA 230/24 IEC (CHINT) | 3756.99 | 2817.74
327112 | Однофазный трансформатор NDK-200VA 400 230/24 12 IEC (CHINT) | 3578.09 | 2683.57
327111 | Однофазный трансформатор NDK-200VA 400 230/230 110 IEC (CHINT) | 3578.09 | 2683.57
327115 | Однофазный трансформатор NDK-250VA 230/24 IEC (CHINT) | 4083.18 | 3062.39
327123 | Однофазный трансформатор NDK-250VA 400 230/24 12 IEC (CHINT) | 4083.18 | 3062.39
327122 | Однофазный трансформатор NDK-250VA 400 230/230 110 IEC (CHINT) | 4083.18 | 3062.39
327124 | Однофазный трансформатор NDK-250VA 400 230/24 0 24 IEC (CHINT) | 4083.18 | 3062.39
327139 | Однофазный трансформатор NDK-300VA 230/24 IEC (CHINT) | 4812.91 | 3609.68
327143 | Однофазный трансформатор NDK-400VA 230/24 IEC (CHINT) | 6482.01 | 4861.51
327153 | Однофазный трансформатор NDK-500VA 230/24 IEC (CHINT) | 6028.29 | 4521.22
327163 | Однофазный трансформатор NDK-700VA 230/24 IEC (CHINT) | 8847.97 | 6635.98
327060 | Однофазный трансформатор NDK-1000VA 230/24 IEC (CHINT) | 10911.44 | 8183.58
Стабилизаторы напряжения |  |  | 0
Автоматический регулятор переменного напряжения cерии TM |  |  | 0
673009 | Автоматический ступенчатый регулятор напряжения TM-0.5 кВА (CHINT) | 4838.4 | 3628.8
673010 | Автоматический ступенчатый регулятор напряжения TM-1 . 1 кВА (CHINT) | 5632.71 | 4224.53
673011 | Автоматический ступенчатый регулятор напряжения TM-1.5 . 1,5 кВА (CHINT) | 6100.41 | 4575.31
673012 | Автоматический ступенчатый регулятор напряжения TM-2 . 2 кВА (CHINT) | 9003.46 | 6752.6
673013 | Автоматический ступенчатый регулятор напряжения TM-3 . 3 кВА (CHINT) | 11456.93 | 8592.7
673014 | Автоматический ступенчатый регулятор напряжения TM-5 . 5 кВА (CHINT) | 17988.77 | 13491.58
673015 | Автоматический ступенчатый регулятор напряжения TM-8 . 8 кВА (CHINT) | 25454.01 | 19090.51
673016 | Автоматический ступенчатый регулятор напряжения TM-10 . 10 кВА (CHINT) | 28857.02 | 21642.77
Т.гр. 07 Выключатель-разъединители/рубильники CHINT |  |  | 0
Выключатель-разъединители/рубильники |  |  | 0
Выключатель-разъединители серии NH40 |  |  | 0
393526 | Выключатель-разъединитель NH40-40/3 ,3P ,40А, стандартная рукоятка управления (CHINT) | 2385.73 | 1789.3
393527 | Выключатель-разъединитель NH40-63/3 ,3P ,63А, стандартная рукоятка управления (CHINT) | 2385.73 | 1789.3
393528 | Выключатель-разъединитель NH40-80/3 ,3P ,80А, стандартная рукоятка управления (CHINT) | 2385.73 | 1789.3
393529 | Выключатель-разъединитель NH40-100/3 ,3P ,100А, стандартная рукоятка управления (CHINT) | 2385.73 | 1789.3
393261 | Выключатель-разъединитель NH40-125/3 ,3P ,125А, стандартная рукоятка управления (CHINT) | 4791.98 | 3593.99
393262 | Выключатель-разъединитель NH40-160/3 ,3P ,160А, стандартная рукоятка управления (CHINT) | 5491.04 | 4118.28
393263 | Выключатель-разъединитель NH40-200/3 ,3P ,200А, стандартная рукоятка управления (CHINT) | 7986.42 | 5989.82
393264 | Выключатель-разъединитель NH40-250/3 ,3P ,250А, стандартная рукоятка управления (CHINT) | 8186.35 | 6139.76
393265 | Выключатель-разъединитель NH40-315/3 ,3P ,315А, стандартная рукоятка управления (CHINT) | 11580.75 | 8685.56
393266 | Выключатель-разъединитель NH40-400/3 ,3P ,400А, стандартная рукоятка управления (CHINT) | 11780.22 | 8835.17
393267 | Выключатель-разъединитель NH40-630/3 ,3P ,630А, стандартная рукоятка управления (CHINT) | 16372.72 | 12279.54
393268 | Выключатель-разъединитель NH40-1000/3 ,3P ,1000А, стандартная рукоятка управления (CHINT) | 27314.13 | 20485.6
393269 | Выключатель-разъединитель NH40-1250/3 ,3P ,1250А, стандартная рукоятка управления (CHINT) | 30728.75 | 23046.56
393270 | Выключатель-разъединитель NH40-1600/3 ,3P ,1600А, стандартная рукоятка управления (CHINT) | 35281.1 | 26460.83
393271 | Выключатель-разъединитель NH40-2000/3 ,3P ,2000А, стандартная рукоятка управления (CHINT) | 100342.18 | 75256.64
393272 | Выключатель-разъединитель NH40-2500/3 ,3P ,2500А, стандартная рукоятка управления (CHINT) | 102618.61 | 76963.96
393273 | Выключатель-разъединитель NH40-3150/3 ,3P ,3150А, стандартная рукоятка управления (CHINT) | 116275.66 | 87206.75
393475 | Выключатель-разъединитель NH40-40/3W ,3P ,40А, выносная рукоятка управления (CHINT) | 2748.36 | 2061.27
393468 | Выключатель-разъединитель NH40-63/3W ,3P ,63А, выносная рукоятка управления (CHINT) | 2748.36 | 2061.27
393470 | Выключатель-разъединитель NH40-80/3W ,3P ,80А, выносная рукоятка управления (CHINT) | 2748.36 | 2061.27
393472 | Выключатель-разъединитель NH40-100/3W ,3P ,100А, выносная рукоятка управления (CHINT) | 2748.36 | 2061.27
393274 | Выключатель-разъединитель NH40-125/3W ,3P ,125А, выносная рукоятка управления (CHINT) | 5191.35 | 3893.51
393275 | Выключатель-разъединитель NH40-160/3W ,3P ,160А, выносная рукоятка управления (CHINT) | 5590.67 | 4193
393276 | Выключатель-разъединитель NH40-200/3W ,3P ,200А, выносная рукоятка управления (CHINT) | 8385.8 | 6289.35
393277 | Выключатель-разъединитель NH40-250/3W ,3P ,250А, выносная рукоятка управления (CHINT) | 8585.73 | 6439.3
393278 | Выключатель-разъединитель NH40-315/3W ,3P ,315А, выносная рукоятка управления (CHINT) | 11980.09 | 8985.07
393279 | Выключатель-разъединитель NH40-400/3W ,3P ,400А, выносная рукоятка управления (CHINT) | 12179.55 | 9134.66
393280 | Выключатель-разъединитель NH40-630/3W ,3P ,630А, выносная рукоятка управления (CHINT) | 16772.07 | 12579.05
393281 | Выключатель-разъединитель NH40-1000/3W ,3P ,1000А, выносная рукоятка управления (CHINT) | 30728.75 | 23046.56
393282 | Выключатель-разъединитель NH40-1250/3W ,3P ,1250А, выносная рукоятка управления (CHINT) | 33004.7 | 24753.53
393283 | Выключатель-разъединитель NH40-1600/3W ,3P ,1600А, выносная рукоятка управления (CHINT) | 39833.44 | 29875.08
393284 | Выключатель-разъединитель NH40-2000/3W ,3P ,2000А, выносная рукоятка управления (CHINT) | 102618.61 | 76963.96
393285 | Выключатель-разъединитель NH40-2500/3W ,3P ,2500А, выносная рукоятка управления (CHINT) | 104894.55 | 78670.91
393286 | Выключатель-разъединитель NH40-3150/3W ,3P ,3150А, выносная рукоятка управления (CHINT) | 120828 | 90621
393545 | Перекидной рубильник NH40-100/3CS ,3P ,100А, 3 положения I-0-II , стандартная рукоятка управления (CHINT) | 6183.78 | 4637.84
393351 | Перекидной рубильник NH40-125/3CS ,3P ,125А, 3 положения I-0-II , стандартная рукоятка управления (CHINT) | 10782.02 | 8086.52
393371 | Перекидной рубильник NH40-160/3CS ,3P ,160А, 3 положения I-0-II , стандартная рукоятка управления (CHINT) | 10981.45 | 8236.09
393372 | Перекидной рубильник NH40-200/3CS ,3P ,200А, 3 положения I-0-II , стандартная рукоятка управления (CHINT) | 13377.68 | 10033.26
393373 | Перекидной рубильник NH40-250/3CS ,3P ,250А, 3 положения I-0-II , стандартная рукоятка управления (CHINT) | 13577.14 | 10182.86
393374 | Перекидной рубильник NH40-315/3CS ,3P ,315А, 3 положения I-0-II , стандартная рукоятка управления (CHINT) | 26355.96 | 19766.97
393375 | Перекидной рубильник NH40-400/3CS ,3P ,400А, 3 положения I-0-II , стандартная рукоятка управления (CHINT) | 27154.72 | 20366.04
393376 | Перекидной рубильник NH40-630/3CS ,3P ,630А, 3 положения I-0-II , стандартная рукоятка управления (CHINT) | 32346.05 | 24259.54
393377 | Перекидной рубильник NH40-1000/3CS ,3P ,1000А, 3 положения I-0-II , стандартная рукоятка управления (CHINT) | 63733.41 | 47800.06
393378 | Перекидной рубильник NH40-1250/3CS ,3P ,1250А, 3 положения I-0-II , стандартная рукоятка управления (CHINT) | 68285.79 | 51214.34
393379 | Перекидной рубильник NH40-1600/3CS ,3P ,1600А, 3 положения I-0-II , стандартная рукоятка управления (CHINT) | 82132.78 | 61599.59
393380 | Перекидной рубильник NH40-2000/3CS ,3P ,2000А, 3 положения I-0-II , стандартная рукоятка управления (CHINT) | 202770.83 | 152078.12
393381 | Перекидной рубильник NH40-2500/3CS ,3P ,2500А, 3 положения I-0-II , стандартная рукоятка управления (CHINT) | 209599.61 | 157199.71
393557 | Перекидной рубильник NH40-100/3CSW ,3P ,100А, 3 положения I-0-II , выносная рукоятка управления (CHINT) | 6756.36 | 5067.27
393388 | Перекидной рубильник NH40-125/3CSW ,3P ,125А, 3 положения I-0-II , выносная рукоятка управления (CHINT) | 11980.09 | 8985.07
393389 | Перекидной рубильник NH40-160/3CSW ,3P ,160А, 3 положения I-0-II , выносная рукоятка управления (CHINT) | 12179.55 | 9134.66
393390 | Перекидной рубильник NH40-200/3CSW ,3P ,200А, 3 положения I-0-II , выносная рукоятка управления (CHINT) | 14575.78 | 10931.84
393391 | Перекидной рубильник NH40-250/3CSW ,3P ,250А, 3 положения I-0-II , выносная рукоятка управления (CHINT) | 14775.23 | 11081.42
393392 | Перекидной рубильник NH40-315/3CSW ,3P ,315А, 3 положения I-0-II , выносная рукоятка управления (CHINT) | 27554.09 | 20665.57
393393 | Перекидной рубильник NH40-400/3CSW ,3P ,400А, 3 положения I-0-II , выносная рукоятка управления (CHINT) | 28352.81 | 21264.61
393394 | Перекидной рубильник NH40-630/3CSW ,3P ,630А, 3 положения I-0-II , выносная рукоятка управления (CHINT) | 33544.16 | 25158.12
393395 | Перекидной рубильник NH40-1000/3CSW ,3P ,1000А, 3 положения I-0-II , выносная рукоятка управления (CHINT) | 68285.79 | 51214.34
393396 | Перекидной рубильник NH40-1250/3CSW ,3P ,1250А, 3 положения I-0-II , выносная рукоятка управления (CHINT) | 72838.14 | 54628.61
393397 | Перекидной рубильник NH40-1600/3CSW ,3P ,1600А, 3 положения I-0-II , выносная рукоятка управления (CHINT) | 86341.48 | 64756.11
393398 | Перекидной рубильник NH40-2000/3CSW ,3P ,2000А, 3 положения I-0-II , выносная рукоятка управления (CHINT) | 209599.61 | 157199.71
393399 | Перекидной рубильник NH40-2500/3CSW ,3P ,2500А, 3 положения I-0-II , выносная рукоятка управления (CHINT) | 211876 | 158907
Аксессуары для выключателя-разъединителя серии NH40 |  |  | 0
393978 | Вспомогательный контакт LXW20-11 AC11 15A/380 для NH40 (CHINT) | 443.88 | 332.91
393982 | Комплект управления NH40CSW с помощью выносной фронтальной ручки на ток 125-630A (CHINT) | 1431.31 | 1073.48
393986 | Комплект управления NH40W с помощью выносной фронтальной ручки на ток 125-630A (CHINT) | 1133.25 | 849.94
393980 | Комплект управления NH40W с помощью выносной фронтальной ручки на ток 1000-3150A (CHINT) | 4839.19 | 3629.39
393981 | Комплект управления NH40CSW с помощью выносной фронтальной ручки на ток 1000-3150A (CHINT) | 5065.52 | 3799.14
Реверсивный рубильник с электроприводом серии NH40SZ |  |  | 0
420089 | Реверсивный рубильник с электроприводом NH40-100/3SZ, 3P ,100А (CHINT) | 27268.61 | 20451.46
420091 | Реверсивный рубильник с электроприводом NH40-160/3SZ, 3P ,160А (CHINT) | 45851.67 | 34388.75
420140 | Реверсивный рубильник с электроприводом NH40-200/3SZ, 3P ,200А (CHINT) | 55951.17 | 41963.38
420092 | Реверсивный рубильник с электроприводом NH40-250/3SZ, 3P ,250А (CHINT) | 55951.17 | 41963.38
420141 | Реверсивный рубильник с электроприводом NH40-315/3SZ, 3P ,315А (CHINT) | 89885.46 | 67414.1
420093 | Реверсивный рубильник с электроприводом NH40-400/3SZ, 3P ,400А (CHINT) | 89885.46 | 67414.1
420094 | Реверсивный рубильник с электроприводом NH40-630/3SZ, 3P ,630A (CHINT) | 102004.84 | 76503.63
420142 | Реверсивный рубильник с электроприводом NH40-800/3SZ, 3P ,800А (CHINT) | 186133.59 | 139600.19
420077 | Реверсивный рубильник с электроприводом NH40-1000/3SZ, 3P ,1000А (CHINT) | 186133.59 | 139600.19
420078 | Реверсивный рубильник с электроприводом NH40-1250/3SZ, 3P ,1250А (CHINT) | 205322.6 | 153991.95
420074 | Реверсивный рубильник с электроприводом NH40-1600/3SZ, 3P ,1600А (CHINT) | 243700.66 | 182775.5
420143 | Реверсивный рубильник с электроприводом NH40-2000/3SZ, 3P ,2000А (CHINT) | 378023.86 | 283517.9
420082 | Реверсивный рубильник с электроприводом NH40-2500/3SZ, 3P ,2500А (CHINT) | 378023.86 | 283517.9
420144 | Реверсивный рубильник с электроприводом NH40-3150/3SZ, 3P ,3150А (CHINT) | 496995.84 | 372746.88
Реверсивный рубильник с блоком АВР серии NH40SZ(II, III) |  |  | 0
420126 | Реверсивный рубильник с блоком АВР с приоритетом первого ввода NH40-125/3SZ II, 3P ,125А (CHINT) | 66050.65 | 49537.99
420125 | Реверсивный рубильник с блоком АВР с приоритетом первого ввода NH40-160/3SZ II, 3P ,160А (CHINT) | 66050.65 | 49537.99
420124 | Реверсивный рубильник с блоком АВР с приоритетом первого ввода NH40-200/3SZ II, 3P ,200А (CHINT) | 76134.58 | 57100.94
420123 | Реверсивный рубильник с блоком АВР с приоритетом первого ввода NH40-250/3SZ II, 3P ,250А (CHINT) | 76134.58 | 57100.94
420122 | Реверсивный рубильник с блоком АВР с приоритетом первого ввода NH40-400/3SZ II, 3P ,400А (CHINT) | 110084.42 | 82563.32
420121 | Реверсивный рубильник с блоком АВР с приоритетом первого ввода NH40-630/3SZ II, 3P ,630А (CHINT) | 122203.8 | 91652.85
420109 | Реверсивный рубильник с блоком АВР с приоритетом первого ввода для дизель-генератора NH40-125/3SZ III, 3P ,125А (CHINT) | 66050.65 | 49537.99
420108 | Реверсивный рубильник с блоком АВР с приоритетом первого ввода для дизель-генератора NH40-160/3SZ III, 3P ,160А (CHINT) | 66050.65 | 49537.99
420107 | Реверсивный рубильник с блоком АВР с приоритетом первого ввода для дизель-генератора NH40-200/3SZ III, 3P ,200А (CHINT) | 76134.58 | 57100.94
420106 | Реверсивный рубильник с блоком АВР с приоритетом первого ввода для дизель-генератора NH40-250/3SZ III, 3P ,250А (CHINT) | 76134.58 | 57100.94
420105 | Реверсивный рубильник с блоком АВР с приоритетом первого ввода для дизель-генератора NH40-400/3SZ III, 3P ,400А (CHINT) | 110084.42 | 82563.32
420075 | Реверсивный рубильник с блоком АВР с приоритетом первого ввода для дизель-генератора NH40-630/3SZ III, 3P ,630А (CHINT) | 122203.8 | 91652.85
420114 | Реверсивный рубильник с блоком АВР с приоритетом первого ввода для дизель-генератора NH40-125/3SZ III, 4P ,125А (CHINT) | 72192.65 | 54144.49
420113 | Реверсивный рубильник с блоком АВР с приоритетом первого ввода для дизель-генератора NH40-160/3SZ III, 4P ,160А (CHINT) | 72211.36 | 54158.52
420112 | Реверсивный рубильник с блоком АВР с приоритетом первого ввода для дизель-генератора NH40-200/3SZ III, 4P ,200А (CHINT) | 83152.45 | 62364.34
420111 | Реверсивный рубильник с блоком АВР с приоритетом первого ввода для дизель-генератора NH40-250/3SZ III, 4P ,250А (CHINT) | 83152.45 | 62364.34
420110 | Реверсивный рубильник с блоком АВР с приоритетом первого ввода для дизель-генератора NH40-400/3SZ III, 4P ,400А (CHINT) | 120352.24 | 90264.18
420076 | Реверсивный рубильник с блоком АВР с приоритетом первого ввода для дизель-генератора NH40-630/3SZ III, 4P ,630А (CHINT) | 133481.58 | 100111.19
Откидной выключатель-разъединитель серии NHR17 |  |  | 0
403038 | Откидной выключатель-разъединитель NHR17, 3P, 20А, без вспомогательных контактов. (CHINT) | 1583.05 | 1187.29
403039 | Откидной выключатель-разъединитель NHR17, 3P, 32А, без вспомогательных контактов. (CHINT) | 1583.05 | 1187.29
403040 | Откидной выключатель-разъединитель NHR17, 3P, 40А, без вспомогательных контактов. (CHINT) | 1583.05 | 1187.29
403036 | Откидной выключатель-разъединитель NHR17, 3P, 63А, без вспомогательных контактов. (CHINT) | 1583.05 | 1187.29
403021 | Откидной выключатель-разъединитель NHR17, 3P, 100А, без вспомогательных контактов. (CHINT) | 2587.68 | 1940.76
403037 | Откидной выключатель-разъединитель NHR17, 3P, 125А, без вспомогательных контактов. (CHINT) | 2587.68 | 1940.76
403022 | Откидной выключатель-разъединитель NHR17, 3P, 160А, без вспомогательных контактов. (CHINT) | 2587.68 | 1940.76
403023 | Откидной выключатель-разъединитель NHR17, 3P, 250А, без вспомогательных контактов. (CHINT) | 5322.24 | 3991.68
403024 | Откидной выключатель-разъединитель NHR17, 3P, 400А, без вспомогательных контактов. (CHINT) | 7846.04 | 5884.53
403025 | Откидной выключатель-разъединитель NHR17, 3P, 630А, без вспомогательных контактов. (CHINT) | 9486.89 | 7115.17
403017 | Откидной выключатель-разъединитель NHR17, 3P, 100А, с вспомогательными контактами. (CHINT) | 2634.51 | 1975.88
403018 | Откидной выключатель-разъединитель NHR17, 3P, 160А, с вспомогательными контактами. (CHINT) | 2634.51 | 1975.88
403016 | Откидной выключатель-разъединитель NHR17, 3P, 250А, с вспомогательными контактами. (CHINT) | 5488.56 | 4116.42
403019 | Откидной выключатель-разъединитель NHR17, 3P, 400А, с вспомогательными контактами. (CHINT) | 8068.19 | 6051.14
403020 | Откидной выключатель-разъединитель NHR17, 3P, 630А, с вспомогательными контактами. (CHINT) | 9639.91 | 7229.93
Т.гр. 08 Приводная техника CHINT |  |  | 0
Преобразователь частоты |  |  | 0
Преобразователь частоты серии NVF300M (Общий тип) |  |  | 0
831009 | Преобразователь частоты NVF300M-0.4/TD2, 0.4кВт, 220В 1Ф , общий тип (CHINT) | 12263.99 | 9197.99
831010 | Преобразователь частоты NVF300M-0.75/TD2, 0.75кВт, 220В 1Ф , общий тип (CHINT) | 12263.99 | 9197.99
831011 | Преобразователь частоты NVF300M-1.5/TD2, 1.5кВт, 220В 1Ф , общий тип (CHINT) | 12304.55 | 9228.41
831016 | Преобразователь частоты NVF300M-0.75/TS4, 0.75кВт, 380В 3Ф , общий тип (CHINT) | 14861.28 | 11145.96
831017 | Преобразователь частоты NVF300M-1.5/TS4, 1.5кВт, 380В 3Ф , общий тип (CHINT) | 14990.52 | 11242.89
Преобразователь частоты серии NVF2G (Общий тип) |  |  | 0
639160 | Преобразователь частоты NVF2G-2.2/TD2, 2.2кВт, 220В 1Ф , общий тип (CHINT) | 16734.47 | 12550.85
639161 | Преобразователь частоты NVF2G-3.7/TD2, 3.7кВт, 220В 1Ф , общий тип (CHINT) | 20504.04 | 15378.03
639013 | Преобразователь частоты NVF2G-1.5/TS4, 1.5кВт, 380В 3Ф , общий тип (CHINT) | 16372.03 | 12279.02
639029 | Преобразователь частоты NVF2G-2.2/TS4, 2.2кВт, 380В 3Ф , общий тип (CHINT) | 16387.58 | 12290.69
639041 | Преобразователь частоты NVF2G-3.7/TS4, 3.7кВт, 380В 3Ф , общий тип (CHINT) | 17541.06 | 13155.8
639051 | Преобразователь частоты NVF2G-5.5/TS4, 5.5кВт, 380В 3Ф , общий тип (CHINT) | 19049.97 | 14287.48
639055 | Преобразователь частоты NVF2G-7.5/TS4, 7.5кВт, 380В 3Ф , общий тип (CHINT) | 20452.97 | 15339.73
639015 | Преобразователь частоты NVF2G-11/TS4, 11кВт, 380В 3Ф , общий тип (CHINT) | 31135.31 | 23351.48
639021 | Преобразователь частоты NVF2G-15/TS4, 15кВт, 380В 3Ф , общий тип (CHINT) | 37118.24 | 27838.68
639025 | Преобразователь частоты NVF2G-18.5/TS4, 18.5кВт, 380В 3Ф , общий тип (CHINT) | 37865.53 | 28399.15
639033 | Преобразователь частоты NVF2G-22/TS4, 22кВт, 380В 3Ф , общий тип (CHINT) | 67036.73 | 50277.55
639043 | Преобразователь частоты NVF2G-30/TS4, 30кВт, 380В 3Ф , общий тип (CHINT) | 79602.31 | 59701.73
639047 | Преобразователь частоты NVF2G-37/TS4, 37кВт, 380В 3Ф , общий тип (CHINT) | 81300.45 | 60975.34
639049 | Преобразователь частоты NVF2G-45/TS4, 45кВт, 380В 3Ф , общий тип (CHINT) | 130932.11 | 98199.08
639053 | Преобразователь частоты NVF2G-55/TS4, 55кВт, 380В 3Ф , общий тип (CHINT) | 141976.1 | 106482.08
639057 | Преобразователь частоты NVF2G-75/TS4, 75кВт, 380В 3Ф , общий тип (CHINT) | 188690.71 | 141518.03
639059 | Преобразователь частоты NVF2G-90/TS4, 90кВт, 380В 3Ф , общий тип (CHINT) | 223117.18 | 167337.89
639017 | Преобразователь частоты NVF2G-110/TS4, 110кВт, 380В 3Ф , общий тип (CHINT) | 376293.87 | 282220.4
639019 | Преобразователь частоты NVF2G-132/TS4, 132кВт, 380В 3Ф , общий тип (CHINT) | 417990.27 | 313492.7
639023 | Преобразователь частоты NVF2G-160/TS4, 160кВт, 380В 3Ф , общий тип (CHINT) | 552328.48 | 414246.36
639027 | Преобразователь частоты NVF2G-185/TS4, 185кВт, 380В 3Ф , общий тип (CHINT) | 583826 | 437869.5
639031 | Преобразователь частоты NVF2G-200/TS4, 200кВт, 380В 3Ф , общий тип (CHINT) | 591668.19 | 443751.14
639035 | Преобразователь частоты NVF2G-220/TS4, 220кВт, 380В 3Ф , общий тип (CHINT) | 804045.51 | 603034.13
639037 | Преобразователь частоты NVF2G-245/TS4, 245кВт, 380В 3Ф , общий тип (CHINT) | 873919.74 | 655439.81
639039 | Преобразователь частоты NVF2G-280/TS4, 280кВт, 380В 3Ф , общий тип (CHINT) | 894803.44 | 671102.58
639045 | Преобразователь частоты NVF2G-315/TS4, 315кВт, 380В 3Ф , общий тип (CHINT) | 1235713.78 | 926785.34
Аксессуары для преобразователя частоты серии NVF2G |  |  | 0
639999 | Кабель (2м) с рамкой для подключения дистанционного управления NVF2 (CHINT) | 966.31 | 724.73
Устройство плавного пуска |  |  | 0
Устройство плавного пуска серии NJR2 |  |  | 0
489019 | Устройство плавного пуска NJR2-7.5D,15А,7.5кВт (CHINT) | 22914.88 | 17186.16
489020 | Устройство плавного пуска NJR2-11D,22А,11кВт (CHINT) | 22914.88 | 17186.16
489021 | Устройство плавного пуска NJR2-15D,29А,15кВт (CHINT) | 24006.06 | 18004.55
489022 | Устройство плавного пуска NJR2-18.5D,36А,18.5кВт (CHINT) | 25023.01 | 18767.26
489023 | Устройство плавного пуска NJR2-22D,42А,22кВт (CHINT) | 26039.96 | 19529.97
489024 | Устройство плавного пуска NJR2-30D,57А,30кВт (CHINT) | 27056.91 | 20292.68
489025 | Устройство плавного пуска NJR2-37D,70А,37кВт (CHINT) | 32487.04 | 24365.28
489026 | Устройство плавного пуска NJR2-45D,84А,45кВт (CHINT) | 33659 | 25244.25
489027 | Устройство плавного пуска NJR2-55D,103А,55кВт (CHINT) | 47353.26 | 35514.95
489028 | Устройство плавного пуска NJR2-75D,140А,75кВт (CHINT) | 52339.44 | 39254.58
489029 | Устройство плавного пуска NJR2-90D,167А,90кВт (CHINT) | 58327.55 | 43745.66
489030 | Устройство плавного пуска NJR2-110D,207А,110кВт (CHINT) | 59535.65 | 44651.74
489031 | Устройство плавного пуска NJR2-132D,248А,132кВт (CHINT) | 62176.7 | 46632.53
489032 | Устройство плавного пуска NJR2-160D,300А,160кВт (CHINT) | 66354.58 | 49765.94
489033 | Устройство плавного пуска NJR2-185D,349А,185кВт (CHINT) | 68388.48 | 51291.36
489034 | Устройство плавного пуска NJR2-220D,404А,220кВт (CHINT) | 78378.43 | 58783.82
489035 | Устройство плавного пуска NJR2-250D,459А,250кВт (CHINT) | 78378.43 | 58783.82
489036 | Устройство плавного пуска NJR2-280D,514А,280кВт (CHINT) | 85468.44 | 64101.33
489037 | Устройство плавного пуска NJR2-315D,579А,315кВт (CHINT) | 95449.09 | 71586.82
Аксессуары для устройства плавного пуска серии NJR2 |  |  | 0
489996 | Кабель (2м) для подключения дистанционного управления NJR2 (CHINT) | 1087.27 | 815.45
Т.гр. 09 Щиты и шкафы CHINT |  |  | 0
Щиты |  |  | 0
Щиты с монтажной панелью серии NXW5 |  |  | 0
640016 | Щит с монтажной панелью NXW5-2520/15 IP54 (CHINT) | 1786.16 | 1339.62
640056 | Щит с монтажной панелью NXW5-2520/14 IP54 (CHINT) | 1768.36 | 1326.27
640017 | Щит с монтажной панелью NXW5-3025/15 IP54 (CHINT) | 2192.11 | 1644.08
640018 | Щит с монтажной панелью NXW5-3025/20 IP54 (CHINT) | 2460.35 | 1845.26
640019 | Щит с монтажной панелью NXW5-3030/15 IP54 (CHINT) | 2506.64 | 1879.98
640020 | Щит с монтажной панелью NXW5-3030/20 IP54 (CHINT) | 2762.72 | 2072.04
640021 | Щит с монтажной панелью NXW5-3040/15 IP54 (CHINT) | 3060.16 | 2295.12
640022 | Щит с монтажной панелью NXW5-3040/20 IP54 (CHINT) | 3272.21 | 2454.16
640023 | Щит с монтажной панелью NXW5-4030/15 IP54 (CHINT) | 3060.16 | 2295.12
640024 | Щит с монтажной панелью NXW5-4030/20 IP54 (CHINT) | 3272.21 | 2454.16
640025 | Щит с монтажной панелью NXW5-4040/15 IP54 (CHINT) | 3793.88 | 2845.41
640026 | Щит с монтажной панелью NXW5-4040/20 IP54 (CHINT) | 4085.61 | 3064.21
640027 | Щит с монтажной панелью NXW5-4060/15 IP54 (CHINT) | 5026.53 | 3769.9
640028 | Щит с монтажной панелью NXW5-4060/20 IP54 (CHINT) | 5336.48 | 4002.36
640029 | Щит с монтажной панелью NXW5-4060/25 IP54 (CHINT) | 5577.39 | 4183.04
640030 | Щит с монтажной панелью NXW5-5040/15 IP54 (CHINT) | 4407.21 | 3305.41
640031 | Щит с монтажной панелью NXW5-5040/20 IP54 (CHINT) | 4639.18 | 3479.39
640032 | Щит с монтажной панелью NXW5-5040/25 IP54 (CHINT) | 5105.42 | 3829.07
640033 | Щит с монтажной панелью NXW5-5050/15 IP54 (CHINT) | 5211.65 | 3908.74
640034 | Щит с монтажной панелью NXW5-5050/20 IP54 (CHINT) | 5550.84 | 4163.13
640035 | Щит с монтажной панелью NXW5-5050/25 IP54 (CHINT) | 6032.28 | 4524.21
640036 | Щит с монтажной панелью NXW5-6040/15 IP54 (CHINT) | 5026.53 | 3769.9
640037 | Щит с монтажной панелью NXW5-6040/20 IP54 (CHINT) | 5336.48 | 4002.36
640038 | Щит с монтажной панелью NXW5-6040/25 IP54 (CHINT) | 5577.39 | 4183.04
640039 | Щит с монтажной панелью NXW5-6050/15 IP54 (CHINT) | 6046.68 | 4535.01
640040 | Щит с монтажной панелью NXW5-6050/20 IP54 (CHINT) | 6274.33 | 4705.75
640041 | Щит с монтажной панелью NXW5-6050/25 IP54 (CHINT) | 6611.59 | 4958.69
640042 | Щит с монтажной панелью NXW5-6060/20 IP54 (CHINT) | 7423.48 | 5567.61
640043 | Щит с монтажной панелью NXW5-6060/25 IP54 (CHINT) | 7912.14 | 5934.11
640044 | Щит с монтажной панелью NXW5-6060/30 IP54 (CHINT) | 8476.31 | 6357.23
640045 | Щит с монтажной панелью NXW5-7050/15 IP54 (CHINT) | 6976.2 | 5232.15
640046 | Щит с монтажной панелью NXW5-7050/20 IP54 (CHINT) | 7470.91 | 5603.18
640047 | Щит с монтажной панелью NXW5-7050/25 IP54 (CHINT) | 7762.66 | 5822
640048 | Щит с монтажной панелью NXW5-7050/30 IP54 (CHINT) | 8184.16 | 6138.12
640049 | Щит с монтажной панелью NXW5-8060/20 IP54 (CHINT) | 10642.24 | 7981.68
640050 | Щит с монтажной панелью NXW5-8060/25 IP54 (CHINT) | 10784.12 | 8088.09
640051 | Щит с монтажной панелью NXW5-8060/30 IP54 (CHINT) | 11318.68 | 8489.01
640052 | Щит с монтажной панелью NXW5-8060/38 IP54 (CHINT) | 12354.42 | 9265.82
640053 | Щит с монтажной панелью NXW5-8080/20 IP54 (CHINT) | 12725.05 | 9543.79
640054 | Щит с монтажной панелью NXW5-8080/25 IP54 (CHINT) | 13507.39 | 10130.54
640055 | Щит с монтажной панелью NXW5-8080/30 IP54 (CHINT) | 14332.45 | 10749.34
640002 | Щит с монтажной панелью NXW5-10060/25 IP54 (CHINT) | 13732.18 | 10299.14
640003 | Щит с монтажной панелью NXW5-10060/30 IP54 (CHINT) | 14390.89 | 10793.17
640004 | Щит с монтажной панелью NXW5-10060/38 IP54 (CHINT) | 15425.43 | 11569.07
640005 | Щит с монтажной панелью NXW5-10060/45 IP54 (CHINT) | 16412.03 | 12309.02
640006 | Щит с монтажной панелью NXW5-10080/25 IP54 (CHINT) | 17404.69 | 13053.52
640007 | Щит с монтажной панелью NXW5-10080/30 IP54 (CHINT) | 17739.42 | 13304.57
640008 | Щит с монтажной панелью NXW5-10080/38 IP54 (CHINT) | 18516.6 | 13887.45
640009 | Щит с монтажной панелью NXW5-10080/45 IP54 (CHINT) | 19551.29 | 14663.47
640000 | Щит с монтажной панелью NXW5-100100/25 IP54 (CHINT) | 19919.94 | 14939.96
640110 | Щит с монтажной панелью NXW5-100100/30 IP54 (CHINT) | 20642.71 | 15482.03
640012 | Щит с монтажной панелью NXW5-12080/25 IP54 (CHINT) | 19501.12 | 14625.84
640013 | Щит с монтажной панелью NXW5-12080/30 IP54 (CHINT) | 20230.86 | 15173.15
640014 | Щит с монтажной панелью NXW5-12080/38 IP54 (CHINT) | 22646.56 | 16984.92
640015 | Щит с монтажной панелью NXW5-12080/45 IP54 (CHINT) | 25603.96 | 19202.97
640010 | Щит с монтажной панелью NXW5-120100/25 IP54 (CHINT) | 23375.36 | 17531.52
640011 | Щит с монтажной панелью NXW5-120100/30 IP54 (CHINT) | 23925.54 | 17944.16
Щиты с монтажной панелью серии NXW3 IP31 (Производство Россия) |  |  | 0
8890001 | Щит с монтажной панелью NXW3-2520/15 IP31 (CHINT) | 957.11 | 717.83
8890003 | Щит с монтажной панелью NXW3-3025/15 IP31 (CHINT) | 1204.49 | 903.37
8890004 | Щит с монтажной панелью NXW3-3025/20 IP31 (CHINT) | 1329.67 | 997.25
8890006 | Щит с монтажной панелью NXW3-3030/20 IP31 (CHINT) | 1564.31 | 1173.23
8890009 | Щит с монтажной панелью NXW3-4030/15 IP31 (CHINT) | 1782.44 | 1336.83
8890010 | Щит с монтажной панелью NXW3-4030/20 IP31 (CHINT) | 1963.57 | 1472.68
8890012 | Щит с монтажной панелью NXW3-4040/20 IP31 (CHINT) | 2350.59 | 1762.94
8890016 | Щит с монтажной панелью NXW3-5040/15 IP31 (CHINT) | 2708.19 | 2031.14
8890017 | Щит с монтажной панелью NXW3-5040/20 IP31 (CHINT) | 2924.08 | 2193.06
8890018 | Щит с монтажной панелью NXW3-5040/25 IP31 (CHINT) | 2992.12 | 2244.09
8890020 | Щит с монтажной панелью NXW3-5050/20 IP31 (CHINT) | 3239.73 | 2429.8
8890021 | Щит с монтажной панелью NXW3-5050/25 IP31 (CHINT) | 3486.76 | 2615.07
8890023 | Щит с монтажной панелью NXW3-6040/20 IP31 (CHINT) | 3174.04 | 2380.53
8890026 | Щит с монтажной панелью NXW3-6050/20 IP31 (CHINT) | 3735.82 | 2801.87
8890027 | Щит с монтажной панелью NXW3-6050/25 IP31 (CHINT) | 3999.28 | 2999.46
8890029 | Щит с монтажной панелью NXW3-6060/25 IP31 (CHINT) | 4604.39 | 3453.29
8890031 | Щит с монтажной панелью NXW3-7050/15 IP31 (CHINT) | 4118.89 | 3089.17
8890032 | Щит с монтажной панелью NXW3-7050/20 IP31 (CHINT) | 5024.31 | 3768.23
8890034 | Щит с монтажной панелью NXW3-7050/30 IP31 (CHINT) | 5666.72 | 4250.04
8890036 | Щит с монтажной панелью NXW3-8060/25 IP31 (CHINT) | 7728.94 | 5796.71
8890037 | Щит с монтажной панелью NXW3-8060/30 IP31 (CHINT) | 8140.02 | 6105.02
8890039 | Щит с монтажной панелью NXW3-8080/20 IP31 (CHINT) | 9056.55 | 6792.41
8890041 | Щит с монтажной панелью NXW3-8080/30 IP31 (CHINT) | 9262.53 | 6946.9
8890043 | Щит с монтажной панелью NXW3-10060/30 IP31 (CHINT) | 8665.84 | 6499.38
8890045 | Щит с монтажной панелью NXW3-10060/45 IP31 (CHINT) | 9972.49 | 7479.37
8890047 | Щит с монтажной панелью NXW3-10080/30 IP31 (CHINT) | 10882.18 | 8161.64
8890049 | Щит с монтажной панелью NXW3-10080/45 IP31 (CHINT) | 12325.13 | 9243.85
8890053 | Щит с монтажной панелью NXW3-12080/30 IP31 (CHINT) | 12973.49 | 9730.12
8890057 | Щит с монтажной панелью NXW3-120100/30 IP31 (CHINT) | 15457.87 | 11593.4
Корпуса |  |  | 0
Пластиковый корпус серии NX2 |  |  | 0
215047 | Модульный корпус пластиковый NX2-8 , 1 ряд, 8 модулей (CHINT) | 1424.74 | 1068.56
215010 | Модульный корпус пластиковый NX2-10 , 1 ряд, 10 модулей (CHINT) | 1621.94 | 1216.46
215011 | Модульный корпус пластиковый NX2-14 , 1 ряд, 14 модулей (CHINT) | 2566.14 | 1924.61
215009 | Модульный корпус пластиковый NX2-18 , 1 ряд, 18 модулей (CHINT) | 3175.19 | 2381.39
215020 | Модульный корпус пластиковый NX2-28 , 2 ряда, 28 модулей (CHINT) | 5478.58 | 4108.94
215021 | Модульный корпус пластиковый NX2-36 , 2 ряда, 36 модулей (CHINT) | 6713.9 | 5035.43
Пластиковый корпус серии NX8 |  |  | 0
216038 | модульный корпус пластиковый NX8-5 IP30 (CHINT) | 759.46 | 569.6
216040 | модульный корпус пластиковый NX8-8 IP30 (CHINT) | 926.87 | 695.15
216033 | модульный корпус пластиковый NX8-12 IP30 (CHINT) | 1156.42 | 867.32
216035 | модульный корпус пластиковый NX8-15 IP30 (CHINT) | 1243.37 | 932.53
216024 | модульный корпус пластиковый NX8-20 IP30 (CHINT) | 1580.51 | 1185.38
216037 | модульный корпус пластиковый NX8-24 IP30 (CHINT) | 1727.33 | 1295.5
216039 | модульный корпус пластиковый NX8-5-J IP30 (CHINT) | 931.25 | 698.44
216041 | модульный корпус пластиковый NX8-8-J IP30 (CHINT) | 1057.29 | 792.97
216034 | модульный корпус пластиковый NX8-12-J IP30 (CHINT) | 1372.1 | 1029.08
216036 | модульный корпус пластиковый NX8-15-J IP30 (CHINT) | 1484 | 1113
216023 | модульный корпус пластиковый NX8-20-J IP30 (CHINT) | 1816.44 | 1362.33
216021 | модульный корпус пластиковый NX8-24-J IP30 (CHINT) | 2027.52 | 1520.64
Т.гр. 10 Электроустановочные изделия |  |  | 0
Выключатели серии NEW3 |  |  | 0
1-клавишный выключатель серии NEW3 |  |  | 0
715377 | 1-клавишный выключатель 10А 250В (CHINT) | 76.63 | 57.47
715383 | 1-клавишный выключатель с LED-подсветкой 10А 250В (CHINT) | 99.93 | 74.95
715378 | 1-клавишный проходной выключатель 10А 250В (CHINT) | 89.36 | 67.02
715384 | 1-клавишный проходной выключатель с LED-подсветкой 10А 250В (CHINT) | 107.74 | 80.81
715380 | 2-позиционный выключатель с LED-подсветкой 10А 250В (CHINT) | 119.3 | 89.48
2-клавишный выключатель серии NEW3 |  |  | 0
715381 | 2-клавишный выключатель 10А 250В (CHINT) | 93.73 | 70.3
715385 | 2-клавишный выключатель с LED-подсветкой 10А 250В (CHINT) | 129.64 | 97.23
715382 | 2-клавишный проходной выключатель 10А 250В (CHINT) | 123.17 | 92.38
715386 | 2-клавишный проходной выключатель с LED-подсветкой 10А 250В (CHINT) | 145.1 | 108.83
4-клавишный выключатель серии NEW3 |  |  | 0
715398 | 4-клавишный выключатель 10А 250В (CHINT) | 307.94 | 230.96
715400 | 4-клавишный выключатель с LED-подсветкой 10А 250В (CHINT) | 273.99 | 205.49
715399 | 4-клавишный проходной выключатель 10А 250В (CHINT) | 235.75 | 176.81
715401 | 4-клавишный проходной выключатель с LED-подсветкой 10А 250В (CHINT) | 308.99 | 231.74
Выключатель дверного звонка серии NEW3 |  |  | 0
715387 | Выключатель дверного звонка 10А 250В (CHINT) | 85.18 | 63.89
715388 | Выключатель дверного звонка с LED-подсветкой 10А 250В (CHINT) | 96.79 | 72.59
Розетки серии NEW3 |  |  | 0
Розетка с заземляющим контактом серии NEW3 |  |  | 0
715389 | Розетка с заземляющим контактом 16А 250В (CHINT) | 91.78 | 68.84
715396 | 2-местная розетка с заземляющим контактом 16А 250В (CHINT) | 140.61 | 105.46
715402 | 2-местная розетка с заземляющим контактом 16А 250В (CHINT) | 279.95 | 209.96
Розетка без заземляющего контакта серии NEW3 |  |  | 0
715391 | Розетка без заземляющего контакта 16А 250В (CHINT) | 84.69 | 63.52
715397 | 2-местная розетка без заземляющего контакта 16А 250В (CHINT) | 117.59 | 88.19
Французская розетка серии NEW3 |  |  | 0
715390 | Французская розетка 16А 250В (CHINT) | 96.12 | 72.09
Розетка ТV серии NEW3 |  |  | 0
715392 | Розетка ТV (CHINT) | 88.99 | 66.74
715393 | Розетка ТV-SAT (CHINT) | 106.94 | 80.21
Розетка телефонная/интернет серии NEW3 |  |  | 0
715394 | Розетка телефонная 4-проводная (CHINT) | 94.82 | 71.12
715395 | Розетка RJ-45 8-проводная (интернет) (CHINT) | 123.7 | 92.78
Аксессуары |  |  | 0
Рамки серии NEW3 |  |  | 0
715403 | 1-местная рамка (CHINT) | 30.96 | 23.22
715404 | 2-местная рамка (CHINT) | 35.16 | 26.37
715405 | 3-местная рамка (CHINT) | 45.23 | 33.92
715406 | 4-местная рамка (CHINT) | 55.51 | 41.63
715407 | 5-местная рамка (CHINT) | 55.19 | 41.39
Т.гр. 11 Коробки и аксессуары CHINT (Производство Россия) |  |  | 0
Коробки |  |  | 0
Коробки установочные |  |  | 0
8810001 | Коробка установочная D68x42мм для скрытого монтажа в кирпичных стенах черная (с саморезами) (CHINT) | 5.59 | 4.19
8810002 | Коробка установочная D68x42мм для скрытого монтажа в кирпичных стенах синяя (с саморезами) (CHINT) | 7.48 | 5.61
8810003 | Коробка установочная D68x62мм для скрытого монтажа в кирпичных стенах (с саморезами) черная (CHINT) | 8.83 | 6.62
8810004 | Коробка установочная D65x25мм для скрытого монтажа в кирпичных стенах черная (с саморезами) (CHINT) | 5.72 | 4.29
8810005 | Коробка установочная D65x45мм для скрытого монтажа в кирпичных стенах (с саморезами), с возможностью соединения через канал синяя (CHINT) | 7.17 | 5.38
8810006 | Коробка установочная 2-местная, 141х70х45мм для скрытого монтажа в кирпичных стенах (с саморезами) черная (CHINT) | 43.14 | 32.36
8810007 | Коробка установочная 3-местная, 212х70х45мм для скрытого монтажа в кирпичных стенах (с саморезами) черная (CHINT) | 63.88 | 47.91
8810008 | Коробка установочная D65x45мм для скрытого монтажа в полых стенах (с саморезами, с пластиковыми зажимами) оранжевая (CHINT) | 8.93 | 6.7
8810009 | Коробка установочная D65x45мм для скрытого монтажа в полых стенах (с саморезами, с пластиковыми зажимами) синяя (CHINT) | 8.93 | 6.7
8810010 | Коробка установочная 2-местная 141х70х45мм для скрытого монтажа в полых стенах (с саморезами, с металлическими зажимами) зеленая (CHINT) | 68.41 | 51.31
8810011 | Коробка установочная 3-местная , 212х70х45мм для скрытого монтажа в полых стенах (с саморезами, с металлическими зажимами) зеленая (CHINT) | 102.2 | 76.65
Коробки распаячные |  |  | 0
8820002 | Коробка распаячная для скрытого монтажа в кирпичных стенах D70х30мм черная (CHINT) | 9.05 | 6.79
8820003 | Коробка распаячная для скрытого монтажа в кирпичных стенах D80х40мм (с перфорированным основанием) оранжевая (CHINT) | 15.06 | 11.3
8820004 | Коробка распаячная для скрытого монтажа в кирпичных стенах 92х92х40мм оранжевая (CHINT) | 24.53 | 18.4
8820005 | Коробка распаячная для скрытого монтажа в кирпичных стенах 120х92х45мм оранжевая (CHINT) | 38.53 | 28.9
8820006 | Коробка распаячная для скрытого монтажа в кирпичных стенах 172х96х45мм оранжевая (CHINT) | 55.54 | 41.66
8820007 | Коробка распаячная для скрытого монтажа в полых стенах D80мм х 40мм (с пластиковыми зажимами, с перфорированным основанием) оранжевая (CHINT) | 17.9 | 13.43
8820008 | Коробка распаячная для скрытого монтажа в полых стенах 92х92х45мм оранжевая (с пластиковыми зажимами) (CHINT) | 29.65 | 22.24
8820009 | Коробка распаячная для скрытого монтажа в полых стенах 120х92х45мм оранжевая (с пластиковыми зажимами) | 45.07 | 33.8
8820010 | Коробка распаячная для скрытого монтажа в полых стенах 172х96х45мм (с пластиковыми зажимами) оранжевая серая (CHINT) | 61.76 | 46.32
8820011 | Коробка распаячная для наружного монтажа, 4 гермоввода, 75х40мм, IP44 серая (CHINT) | 26.12 | 19.59
8820012 | Коробка распаячная для наружнего монтажа с защелкивающейся крышкой, 4 гермоввода, 70х70х40мм, IP55 серая (CHINT) | 27.78 | 20.84
8820013 | Коробка распаячная для наружного монтажа, 6 гермовводов, 85х85х40мм, IP44 серая (CHINT) | 33.75 | 25.31
8820014 | Коробка распаячная для наружнего монтажа с защелкивающейся крышкой, 6 гермовводов, 100х100х50мм, IP55 серая (CHINT) | 51.8 | 38.85
8820015 | Коробка распаячная для наружного монтажа, RAL 7035, 6 гермовводов, 100х100х50мм, IP44 серая (CHINT) | 56.42 | 42.32
8820016 | Коробка распаячная для наружного монтажа, RAL 7035, 6 гермовводов, 100х100х50мм, IP55 серая (CHINT) | 60.17 | 45.13
8820017 | Коробка распаячная для наружного монтажа, 10 гермовводов, 150х110х70мм, IP44 серая (CHINT) | 111.08 | 83.31
8820018 | Коробка распаячная для наружного монтажа, 10 гермовводов, 150х110х70мм, IP55 серая (CHINT) | 119.42 | 89.57
8820019 | Коробка распаячная для наружного монтажа, 10 гермовводов, 190х140х70мм, IP44 серая (CHINT) | 159.32 | 119.49
8820020 | Коробка распаячная для наружного монтажа, 10 гермовводов, 190х140х70мм, IP55 серая (CHINT) | 162.78 | 122.09
8820021 | Коробка распаячная для наружного монтажа, 10 гермовводов, 190х140х120мм, IP44 серая (CHINT) | 211.07 | 158.3
8820022 | Коробка распаячная для наружного монтажа, 10 гермовводов, 190х140х120мм, IP55 серая (CHINT) | 221.13 | 165.85
8820023 | Коробка распаячная для наружнего монтажа с гладкими стенками,100х100х50мм, IP44 серая (CHINT) | 42.82 | 32.12
8820024 | Коробка распаячная для наружнего монтажа с гладкими стенками,100х100х50мм, IP55 серая (CHINT) | 47.01 | 35.26
8820025 | Коробка распаячная для наружного монтажа с гладкими стенками 150х110х85мм, IP44 серая (CHINT) | 109.42 | 82.07
8820026 | Коробка распаячная для наружного монтажа с гладкими стенками 150х110х85мм, IP55 серая (CHINT) | 115.98 | 86.99
Аксессуары |  |  | 0
8810012 | Канал соединительный, для коробок установочных (подрозетников) (CHINT) | 2.49 | 1.87
8820001 | Крышка для установочных коробок D65мм (CHINT) | 5.63 | 4.22
Т.гр. 12 Труба гофрированная и аксессуары CHINT (Производство Россия) |  |  | 0
Труба гофрированная |  |  | 0
Труба гофрированная ПВХ (серый цвет) |  |  | 0
8840001 | Труба гофрированная гибкая ПВХ d 16 с зондом (100 м ) (CHINT) | 5.83 | 4.37
8840002 | Труба гофрированная гибкая ПВХ d 20 с зондом (100 м) (CHINT) | 7.88 | 5.91
8840003 | Труба гофрированная гибкая ПВХ d 25 с зондом (50 м) (CHINT) | 11.91 | 8.93
8840004 | Труба гофрированная гибкая ПВХ d 32 с зондом (50 м) (CHINT) | 21.07 | 15.8
8840005 | Труба гофрированная гибкая ПВХ d 40 с зондом (15м) (CHINT) | 27.12 | 20.34
Труба гофрированная ПНД (черный цвет) |  |  | 0
8840006 | Труба гофрированная гибкая ПНД легкая d 16 с зондом (100 м) (CHINT) | 10.96 | 8.22
8840007 | Труба гофрированная гибкая ПНД легкая d 20 с зондом (100 м) (CHINT) | 14.78 | 11.09
8840008 | Труба гофрированная гибкая ПНД легкая d 25 с зондом (50 м) (CHINT) | 20.53 | 15.4
8840009 | Труба гофрированная гибкая ПНД легкая d 32 с зондом (50 м) (CHINT) | 30.79 | 23.09
8840010 | Труба гофрированная гибкая ПНД легкая d 40 с зондом (25 м) (CHINT) | 43.78 | 32.84
Аксессуары к трубе гофрированной |  |  | 0
Держатель-клипса |  |  | 0
8830001 | Держатель-клипса с защелкой D16мм (CHINT) | 1.38 | 1.04
8830002 | Держатель-клипса с защелкой D20мм (CHINT) | 1.38 | 1.04
8830003 | Держатель-клипса с защелкой D25мм (CHINT) | 2.08 | 1.56
8830004 | Держатель-клипса с защелкой D32мм (CHINT) | 3.45 | 2.59
8830005 | Держатель-клипса с защелкой D40мм (CHINT) | 6.15 | 4.61
8830006 | Держатель-клипса с защелкой D50мм (CHINT) | 9.4 | 7.05
Держатель с фиксатором |  |  | 0
8830007 | Держатель с фиксатором D16 мм (CHINT) | 4.27 | 3.2
8830008 | Держатель с фиксатором D20 мм (CHINT) | 4.37 | 3.28
8830009 | Держатель с фиксатором D25 мм (CHINT) | 5.13 | 3.85
8830010 | Держатель с фиксатором D32 мм (CHINT) | 8.14 | 6.11
Поворот |  |  | 0
8830017 | Поворот на 90° разъемный D16 мм (CHINT) | 10.32 | 7.74
8830018 | Поворот на 90° разъемный D20мм (CHINT) | 11.81 | 8.86
8830019 | Поворот на 90° разъемный 25мм (CHINT) | 14.22 | 10.67
8830020 | Поворот на 90° разъемный D32мм (CHINT) | 14.52 | 10.89
Муфта |  |  | 0
8830021 | Муфта соединительная труба-труба с ограничителем степень защиты IP40, D16мм (CHINT) | 2.92 | 2.19
8830022 | Муфта соединительная труба-труба с ограничителем степень защиты IP40, D20мм (CHINT) | 3.34 | 2.51
8830023 | Муфта соединительная труба-труба с ограничителем степень защиты IP40, D25мм (CHINT) | 4.6 | 3.45
8830024 | Муфта соединительная труба-труба с ограничителем степень защиты IP40, D32мм (CHINT) | 7 | 5.25
Тройник |  |  | 0
8830025 | Тройник разъемный D 16 мм (CHINT) | 10.87 | 8.15
8830026 | Тройник разъемный D 20 мм (CHINT) | 12.53 | 9.4
8830027 | Тройник разъемный D 25 мм (CHINT) | 12.75 | 9.56
8830028 | Тройник разъемный D 32 мм (CHINT) | 17.89 | 13.42
Т.гр. 13 Кабель-каналы и аксессуары CHINT (Производство Россия) |  |  | 0
Кабель-каналы |  |  | 0
Кабель-каналы магистральные с двойным замком белые (длина 2м) |  |  | 0
8860001 | Кабель-канал 12х12 (CHINT) | 11.05 | 8.29
8860002 | Кабель-канал 15х10 (CHINT) | 12.56 | 9.42
8860003 | Кабель-канал 16х16 (CHINT) | 15.59 | 11.69
8860004 | Кабель-канал 20х10 (CHINT) | 15.59 | 11.69
8860005 | Кабель-канал 25х16 (CHINT) | 23.92 | 17.94
8860006 | Кабель-канал 25х25 (CHINT) | 34.97 | 26.23
8860007 | Кабель-канал 40х16 (CHINT) | 45.68 | 34.26
8860008 | Кабель-канал 40х25 (CHINT) | 54.73 | 41.05
8860009 | Кабель-канал 40х40 (CHINT) | 67.59 | 50.69
8860010 | Кабель-канал 60х40 (CHINT) | 104.02 | 78.02
8860011 | Кабель-канал 60х60 (CHINT) | 123.42 | 92.57
8860012 | Кабель-канал 80х40 (CHINT) | 141.17 | 105.88
8860013 | Кабель-канал 80х60 (CHINT) | 167.63 | 125.72
8860014 | Кабель-канал 100х40 (CHINT) | 149.51 | 112.13
8860015 | Кабель-канал 100х60 (CHINT) | 193.73 | 145.3
Т.гр. 14 Аксессуары для шкафов и щитов |  |  | 0
DIN-рейка |  |  | 0
DIN-рейка оцинкованная TH35-7.5 |  |  | 0
570002 | DIN-рейка оцинкованная TH35-7.5 200cm (CHINT) | 238.23 | 178.67
570003 | DIN-рейка оцинкованная TH35-7.5 100cm (CHINT) | 89.61 | 67.21